## Layer
Gewerk | Layername | Farbe | Linientyp | plotten | Layerschlüssel ACA |  |  |  |  | Plotbar | neu | Layer |  | Farbe | Layer |  | Linientyp | Layer | Plotbar | ja/nein | Layer
[5 empty] | 1 | 2 | 3 | 4
Architektur | A_Abbruch | 50 | ABBRUCH | ja | [5 empty] | 1 | _n | A_Abbruch | _co | 50 | A_Abbruch | _lt | ABBRUCH | A_Abbruch | _p | _p | A_Abbruch
| A_Abbruch-Bem | 7 | Continuous | ja | [5 empty] | 1 | _n | A_Abbruch-Bem | _co | 7 | A_Abbruch-Bem | _lt | Continuous | A_Abbruch-Bem | _p | _p | A_Abbruch-Bem
| A_Abbruch-Txt | 22 | Continuous | ja | [5 empty] | 1 | _n | A_Abbruch-Txt | _co | 22 | A_Abbruch-Txt | _lt | Continuous | A_Abbruch-Txt | _p | _p | A_Abbruch-Txt
| A_Ansichten | 127 | Continuous | ja | SECT | ELEVHIDE | SECTHIDE | ELEV |  | 1 | _n | A_Ansichten | _co | 127 | A_Ansichten | _lt | Continuous | A_Ansichten | _p | _p | A_Ansichten
| A_Aufzug | 176 | Continuous | ja | ELEVAT |  |  |  |  | 1 | _n | A_Aufzug | _co | 176 | A_Aufzug | _lt | Continuous | A_Aufzug | _p | _p | A_Aufzug
| A_Baugrube | 27 | Continuous | ja | [5 empty] | 1 | _n | A_Baugrube | _co | 27 | A_Baugrube | _lt | Continuous | A_Baugrube | _p | _p | A_Baugrube
| A_Bauteil | 52 | Continuous | ja | [5 empty] | 1 | _n | A_Bauteil | _co | 52 | A_Bauteil | _lt | Continuous | A_Bauteil | _p | _p | A_Bauteil
| A_Bauteil-Schraff | 142 | Continuous | ja | [5 empty] | 1 | _n | A_Bauteil-Schraff | _co | 142 | A_Bauteil-Schraff | _lt | Continuous | A_Bauteil-Schraff | _p | _p | A_Bauteil-Schraff
| A_Bauteil-Txt | 129 | Continuous | ja | WALLNO | FINCEIL | FINFLOOR | ANNOBJ | ANNDTOBJ | 1 | _n | A_Bauteil-Txt | _co | 129 | A_Bauteil-Txt | _lt | Continuous | A_Bauteil-Txt | _p | _p | A_Bauteil-Txt
| A_Bem | 7 | Continuous | ja | DIMLINE |  |  |  |  | 1 | _n | A_Bem | _co | 7 | A_Bem | _lt | Continuous | A_Bem | _p | _p | A_Bem
| A_Bem-Punkt | 1 | Continuous | nein | [5 empty] | 0 | _n | A_Bem-Punkt | _co | 1 | A_Bem-Punkt | _lt | Continuous | A_Bem-Punkt | _p | _n | A_Bem-Punkt
| A_Bestand | 151 | Continuous | ja | [5 empty] | 1 | _n | A_Bestand | _co | 151 | A_Bestand | _lt | Continuous | A_Bestand | _p | _p | A_Bestand
| A_Bestand-Schraff | 183 | Continuous | ja | [5 empty] | 1 | _n | A_Bestand-Schraff | _co | 183 | A_Bestand-Schraff | _lt | Continuous | A_Bestand-Schraff | _p | _p | A_Bestand-Schraff
| A_Bestand-Txt | 183 | Continuous | ja | [5 empty] | 1 | _n | A_Bestand-Txt | _co | 183 | A_Bestand-Txt | _lt | Continuous | A_Bestand-Txt | _p | _p | A_Bestand-Txt
| A_Dach | 15 | Continuous | ja | ROOF | ROOFSLAB |  |  |  | 1 | _n | A_Dach | _co | 15 | A_Dach | _lt | Continuous | A_Dach | _p | _p | A_Dach
| A_Dach-Ueberschnitt | 14 | verdeckt2 | ja | [5 empty] | 1 | _n | A_Dach-Ueberschnitt | _co | 14 | A_Dach-Ueberschnitt | _lt | verdeckt2 | A_Dach-Ueberschnitt | _p | _p | A_Dach-Ueberschnitt
| A_Decke | 151 | Continuous | ja | CEILOBJ | SLAB |  |  |  | 1 | _n | A_Decke | _co | 151 | A_Decke | _lt | Continuous | A_Decke | _p | _p | A_Decke
| A_Decke-Bekl-Schraff_Sc | 111 | Continuous | ja | [5 empty] | 1 | _n | A_Decke-Bekl-Schraff_Sc | _co | 111 | A_Decke-Bekl-Schraff_Sc | _lt | Continuous | A_Decke-Bekl-Schraff_Sc | _p | _p | A_Decke-Bekl-Schraff_Sc
| A_Decke-Bela-Schraff_Sc | 163 | Continuous | ja | [5 empty] | 1 | _n | A_Decke-Bela-Schraff_Sc | _co | 163 | A_Decke-Bela-Schraff_Sc | _lt | Continuous | A_Decke-Bela-Schraff_Sc | _p | _p | A_Decke-Bela-Schraff_Sc
| A_Decke-Schraff_Sc | 142 | Continuous | ja | [5 empty] | 1 | _n | A_Decke-Schraff_Sc | _co | 142 | A_Decke-Schraff_Sc | _lt | Continuous | A_Decke-Schraff_Sc | _p | _p | A_Decke-Schraff_Sc
| A_Decke-Ueberschnitt_Gr | 106 | verdeckt2 | ja | [5 empty] | 1 | _n | A_Decke-Ueberschnitt_Gr | _co | 106 | A_Decke-Ueberschnitt_Gr | _lt | verdeckt2 | A_Decke-Ueberschnitt_Gr | _p | _p | A_Decke-Ueberschnitt_Gr
| A_Decke-Unterschnitt_Gr | 68 | strichlinie | ja | [5 empty] | 1 | _n | A_Decke-Unterschnitt_Gr | _co | 68 | A_Decke-Unterschnitt_Gr | _lt | strichlinie | A_Decke-Unterschnitt_Gr | _p | _p | A_Decke-Unterschnitt_Gr
| A_Durchbruch | 121 | Continuous | ja | CHASE |  |  |  |  | 1 | _n | A_Durchbruch | _co | 121 | A_Durchbruch | _lt | Continuous | A_Durchbruch | _p | _p | A_Durchbruch
| A_Durchbruch-Bem | 7 | Continuous | ja | [5 empty] | 1 | _n | A_Durchbruch-Bem | _co | 7 | A_Durchbruch-Bem | _lt | Continuous | A_Durchbruch-Bem | _p | _p | A_Durchbruch-Bem
| A_Durchbruch-Txt | 129 | Continuous | ja | [5 empty] | 1 | _n | A_Durchbruch-Txt | _co | 129 | A_Durchbruch-Txt | _lt | Continuous | A_Durchbruch-Txt | _p | _p | A_Durchbruch-Txt
| A_Fassade | 113 | Continuous | ja | CWLAYOUT | CWUNIT |  |  |  | 1 | _n | A_Fassade | _co | 113 | A_Fassade | _lt | Continuous | A_Fassade | _p | _p | A_Fassade
| A_Fenster | 45 | Continuous | ja | WIND | WINDASSEM |  |  |  | 1 | _n | A_Fenster | _co | 45 | A_Fenster | _lt | Continuous | A_Fenster | _p | _p | A_Fenster
| A_Fenster-Stempel | 129 | Continuous | ja | WINDNO |  |  |  |  | 1 | _n | A_Fenster-Stempel | _co | 129 | A_Fenster-Stempel | _lt | Continuous | A_Fenster-Stempel | _p | _p | A_Fenster-Stempel
| A_Fenster-BSK | 16 | Continuous | ja | [5 empty] | 1 | _n | A_Fenster-BSK | _co | 16 | A_Fenster-BSK | _lt | Continuous | A_Fenster-BSK | _p | _p | A_Fenster-BSK
| A_Fenster-Schall | 16 | Continuous | ja | [5 empty] | 1 | _n | A_Fenster-Schall | _co | 16 | A_Fenster-Schall | _lt | Continuous | A_Fenster-Schall | _p | _p | A_Fenster-Schall
| A_Fenster-sonstiges | 16 | Continuous | ja | [5 empty] | 1 | _n | A_Fenster-sonstiges | _co | 16 | A_Fenster-sonstiges | _lt | Continuous | A_Fenster-sonstiges | _p | _p | A_Fenster-sonstiges
| A_Gebaeude-Referenzpunkt | 221 | Continuous | nein | [5 empty] | 0 | _n | A_Gebaeude-Referenzpunkt | _co | 221 | A_Gebaeude-Referenzpunkt | _lt | Continuous | A_Gebaeude-Referenzpunkt | _p | _n | A_Gebaeude-Referenzpunkt
| A_Grafik-0.13 | 194 | Continuous | ja | POLYGON |  |  |  |  | 1 | _n | A_Grafik-0.13 | _co | 194 | A_Grafik-0.13 | _lt | Continuous | A_Grafik-0.13 | _p | _p | A_Grafik-0.13
| A_Grafik-0.18 | 1 | Continuous | ja | FINE |  |  |  |  | 1 | _n | A_Grafik-0.18 | _co | 1 | A_Grafik-0.18 | _lt | Continuous | A_Grafik-0.18 | _p | _p | A_Grafik-0.18
| A_Grafik-0.25 | 7 | Continuous | ja | HATCH |  |  |  |  | 1 | _n | A_Grafik-0.25 | _co | 7 | A_Grafik-0.25 | _lt | Continuous | A_Grafik-0.25 | _p | _p | A_Grafik-0.25
| A_Grafik-0.25-verdeckt | 7 | strichlinie | ja | HIDDEN |  |  |  |  | 1 | _n | A_Grafik-0.25-verdeckt | _co | 7 | A_Grafik-0.25-verdeckt | _lt | strichlinie | A_Grafik-0.25-verdeckt | _p | _p | A_Grafik-0.25-verdeckt
| A_Grafik-0.35 | 2 | Continuous | ja | THIN |  |  |  |  | 1 | _n | A_Grafik-0.35 | _co | 2 | A_Grafik-0.35 | _lt | Continuous | A_Grafik-0.35 | _p | _p | A_Grafik-0.35
| A_Grafik-0.5 | 6 | Continuous | ja | MED |  |  |  |  | 1 | _n | A_Grafik-0.5 | _co | 6 | A_Grafik-0.5 | _lt | Continuous | A_Grafik-0.5 | _p | _p | A_Grafik-0.5
| A_Grafik-0.7 | 5 | Continuous | ja | WIDE |  |  |  |  | 1 | _n | A_Grafik-0.7 | _co | 5 | A_Grafik-0.7 | _lt | Continuous | A_Grafik-0.7 | _p | _p | A_Grafik-0.7
| A_Grafik-1.0 | 4 | Continuous | ja | [5 empty] | 1 | _n | A_Grafik-1.0 | _co | 4 | A_Grafik-1.0 | _lt | Continuous | A_Grafik-1.0 | _p | _p | A_Grafik-1.0
| A_Grafik-1.4 | 3 | Continuous | ja | [5 empty] | 1 | _n | A_Grafik-1.4 | _co | 3 | A_Grafik-1.4 | _lt | Continuous | A_Grafik-1.4 | _p | _p | A_Grafik-1.4
| A_Grafik-2.0 | 249 | Continuous | ja | [5 empty] | 1 | _n | A_Grafik-2.0 | _co | 249 | A_Grafik-2.0 | _lt | Continuous | A_Grafik-2.0 | _p | _p | A_Grafik-2.0
| A_Gruendung | 88 | strichlinie | ja | [5 empty] | 1 | _n | A_Gruendung | _co | 88 | A_Gruendung | _lt | strichlinie | A_Gruendung | _p | _p | A_Gruendung
| A_Hilfskonstr | 221 | Continuous | nein | XLINE | MASSELEM | MASSGRPS | MASSSLCE |  | 0 | _n | A_Hilfskonstr | _co | 221 | A_Hilfskonstr | _lt | Continuous | A_Hilfskonstr | _p | _n | A_Hilfskonstr
| A_Moebel | 28 | Continuous | ja | CASE | FURN | APPL | EQUIP |  | 1 | _n | A_Moebel | _co | 28 | A_Moebel | _lt | Continuous | A_Moebel | _p | _p | A_Moebel
| A_Moebel-Einbau | 29 | Continuous | ja | [5 empty] | 1 | _n | A_Moebel-Einbau | _co | 29 | A_Moebel-Einbau | _lt | Continuous | A_Moebel-Einbau | _p | _p | A_Moebel-Einbau
| A_Rampe | 24 | Continuous | ja | STAIR |  |  |  |  | 1 | _n | A_Rampe | _co | 24 | A_Rampe | _lt | Continuous | A_Rampe | _p | _p | A_Rampe
| A_Raster | 128 | strichpunkt | ja | GRID | CEILGRID | LAYGRID |  |  | 1 | _n | A_Raster | _co | 128 | A_Raster | _lt | strichpunkt | A_Raster | _p | _p | A_Raster
| A_Raster-Txt | 129 | Continuous | ja | GRIDBUB |  |  |  |  | 1 | _n | A_Raster-Txt | _co | 129 | A_Raster-Txt | _lt | Continuous | A_Raster-Txt | _p | _p | A_Raster-Txt
| A_Raum | 8 | Continuous | ja | SPACEOBJ | SPACEBDRY |  |  |  | 1 | _n | A_Raum | _co | 8 | A_Raum | _lt | Continuous | A_Raum | _p | _p | A_Raum
| A_Raum-BGF | 8 | Continuous | ja | [5 empty] | 1 | _n | A_Raum-BGF | _co | 8 | A_Raum-BGF | _lt | Continuous | A_Raum-BGF | _p | _p | A_Raum-BGF
| A_Raum-Kostenstelle | 7 | Continuous | ja | [5 empty] | 1 | _n | A_Raum-Kostenstelle | _co | 7 | A_Raum-Kostenstelle | _lt | Continuous | A_Raum-Kostenstelle | _p | _p | A_Raum-Kostenstelle
| A_Raum-Flaeche | 7 | Continuous | ja | [5 empty] | 1 | _n | A_Raum-Flaeche | _co | 7 | A_Raum-Flaeche | _lt | Continuous | A_Raum-Flaeche | _p | _p | A_Raum-Flaeche
| A_Raum-Polylinie | 9 | Continuous | nein | [5 empty] | 0 | _n | A_Raum-Polylinie | _co | 9 | A_Raum-Polylinie | _lt | Continuous | A_Raum-Polylinie | _p | _n | A_Raum-Polylinie
| A_Raum-Raumbez | 7 | Continuous | ja | [5 empty] | 1 | _n | A_Raum-Raumbez | _co | 7 | A_Raum-Raumbez | _lt | Continuous | A_Raum-Raumbez | _p | _p | A_Raum-Raumbez
| A_Raum-RNA | 7 | Continuous | ja | [5 empty] | 1 | _n | A_Raum-RNA | _co | 7 | A_Raum-RNA | _lt | Continuous | A_Raum-RNA | _p | _p | A_Raum-RNA
| A_Raum-RNR | 7 | Continuous | ja | [5 empty] | 1 | _n | A_Raum-RNR | _co | 7 | A_Raum-RNR | _lt | Continuous | A_Raum-RNR | _p | _p | A_Raum-RNR
| A_Raum-Schraffur | 9 | Continuous | nein | [5 empty] | 0 | _n | A_Raum-Schraffur | _co | 9 | A_Raum-Schraffur | _lt | Continuous | A_Raum-Schraffur | _p | _n | A_Raum-Schraffur
| A_Raum-Stempel | 7 | Continuous | ja | SPACENO | ROOMNO | AREANO |  |  | 1 | _n | A_Raum-Stempel | _co | 7 | A_Raum-Stempel | _lt | Continuous | A_Raum-Stempel | _p | _p | A_Raum-Stempel
| A_Raum-Stempel-BGF | 7 | Continuous | ja | [5 empty] | 1 | _n | A_Raum-Stempel-BGF | _co | 7 | A_Raum-Stempel-BGF | _lt | Continuous | A_Raum-Stempel-BGF | _p | _p | A_Raum-Stempel-BGF
| A_Redlining | 10 | Continuous | ja | ANNREV |  |  |  |  | 1 | _n | A_Redlining | _co | 10 | A_Redlining | _lt | Continuous | A_Redlining | _p | _p | A_Redlining
| A_Scan-Pixelbild | 213 | Continuous | ja | [5 empty] | 1 | _n | A_Scan-Pixelbild | _co | 213 | A_Scan-Pixelbild | _lt | Continuous | A_Scan-Pixelbild | _p | _p | A_Scan-Pixelbild
| A_Schacht | 215 | Continuous | ja | [5 empty] | 1 | _n | A_Schacht | _co | 215 | A_Schacht | _lt | Continuous | A_Schacht | _p | _p | A_Schacht
| A_Schacht-Aufzug | 225 | Continuous | ja | [5 empty] | 1 | _n | A_Schacht-Aufzug | _co | 225 | A_Schacht-Aufzug | _lt | Continuous | A_Schacht-Aufzug | _p | _p | A_Schacht-Aufzug
| A_Schacht-Inst | 235 | Continuous | ja | [5 empty] | 1 | _n | A_Schacht-Inst | _co | 235 | A_Schacht-Inst | _lt | Continuous | A_Schacht-Inst | _p | _p | A_Schacht-Inst
| A_Schacht-Lueft | 245 | Continuous | ja | [5 empty] | 1 | _n | A_Schacht-Lueft | _co | 245 | A_Schacht-Lueft | _lt | Continuous | A_Schacht-Lueft | _p | _p | A_Schacht-Lueft
| A_Show | 84 | Continuous | ja | VEHICLES |  |  |  |  | 1 | _n | A_Show | _co | 84 | A_Show | _lt | Continuous | A_Show | _p | _p | A_Show
| A_Show-Personen | 98 | Continuous | ja | PEOPLE |  |  |  |  | 1 | _n | A_Show-Personen | _co | 98 | A_Show-Personen | _lt | Continuous | A_Show-Personen | _p | _p | A_Show-Personen
| A_Show-Pflanzen | 84 | Continuous | ja | PLANTS | PLANTSI |  |  |  | 1 | _n | A_Show-Pflanzen | _co | 84 | A_Show-Pflanzen | _lt | Continuous | A_Show-Pflanzen | _p | _p | A_Show-Pflanzen
| A_Show-Schatten | 98 | Continuous | ja | [5 empty] | 1 | _n | A_Show-Schatten | _co | 98 | A_Show-Schatten | _lt | Continuous | A_Show-Schatten | _p | _p | A_Show-Schatten
| A_Sonstige-Txt-1 | 1 | Continuous | ja | SCHEDOBJ | ANNELOBJ |  | ANNMATCH |  | 1 | _n | A_Sonstige-Txt-1 | _co | 1 | A_Sonstige-Txt-1 | _lt | Continuous | A_Sonstige-Txt-1 | _p | _p | A_Sonstige-Txt-1
| A_Sonstige-Txt-2 | 129 | Continuous | ja | DISPTHEME | CASENO | FURNNO | SEATNO | EQUIP-NO | 1 | _n | A_Sonstige-Txt-2 | _co | 129 | A_Sonstige-Txt-2 | _lt | Continuous | A_Sonstige-Txt-2 | _p | _p | A_Sonstige-Txt-2
| A_Stuetze-Txt | 128 | Continuous | ja | STRUCTCOLSIDEN | STRUCTBRACEIDEN | STRUCTBEAMIDEN |  |  | 1 | _n | A_Stuetze-Txt | _co | 128 | A_Stuetze-Txt | _lt | Continuous | A_Stuetze-Txt | _p | _p | A_Stuetze-Txt
| A_Stuetze | 151 | Continuous | ja | STRUCTCOLS | COLUMN |  |  |  | 1 | _n | A_Stuetze | _co | 151 | A_Stuetze | _lt | Continuous | A_Stuetze | _p | _p | A_Stuetze
| A_Symbol | 123 | Continuous | ja | [5 empty] | 1 | _n | A_Symbol | _co | 123 | A_Symbol | _lt | Continuous | A_Symbol | _p | _p | A_Symbol
| A_Symbol-Elektro | 126 | Continuous | ja | ELEC | SWITCH | ELECNO | LIGHTW | LIGHTCLG | 1 | _n | A_Symbol-Elektro | _co | 126 | A_Symbol-Elektro | _lt | Continuous | A_Symbol-Elektro | _p | _p | A_Symbol-Elektro
| A_Symbol-Fernmelde | 126 | Continuous | ja | COMMUN | CONTROL |  |  |  | 1 | _n | A_Symbol-Fernmelde | _co | 126 | A_Symbol-Fernmelde | _lt | Continuous | A_Symbol-Fernmelde | _p | _p | A_Symbol-Fernmelde
| A_Symbol-Heizung | 127 | Continuous | ja | [5 empty] | 1 | _n | A_Symbol-Heizung | _co | 127 | A_Symbol-Heizung | _lt | Continuous | A_Symbol-Heizung | _p | _p | A_Symbol-Heizung
| A_Symbol-Hoehenkoten | 124 | Continuous | ja | [5 empty] | 1 | _n | A_Symbol-Hoehenkoten | _co | 124 | A_Symbol-Hoehenkoten | _lt | Continuous | A_Symbol-Hoehenkoten | _p | _p | A_Symbol-Hoehenkoten
| A_Symbol-Kaelte | 127 | Continuous | ja | [5 empty] | 1 | _n | A_Symbol-Kaelte | _co | 127 | A_Symbol-Kaelte | _lt | Continuous | A_Symbol-Kaelte | _p | _p | A_Symbol-Kaelte
| A_Symbol-Lueftung | 127 | Continuous | ja | [5 empty] | 1 | _n | A_Symbol-Lueftung | _co | 127 | A_Symbol-Lueftung | _lt | Continuous | A_Symbol-Lueftung | _p | _p | A_Symbol-Lueftung
| A_Symbol-Nord | 123 | Continuous | ja | [5 empty] | 1 | _n | A_Symbol-Nord | _co | 123 | A_Symbol-Nord | _lt | Continuous | A_Symbol-Nord | _p | _p | A_Symbol-Nord
| A_Symbol-Sanitaer | 127 | Continuous | ja | PFIXT | TOILACC | TOILNO |  |  | 1 | _n | A_Symbol-Sanitaer | _co | 127 | A_Symbol-Sanitaer | _lt | Continuous | A_Symbol-Sanitaer | _p | _p | A_Symbol-Sanitaer
| A_Textur-Fuellung-1 | 250 | Continuous | ja | [5 empty] | 1 | _n | A_Textur-Fuellung-1 | _co | 250 | A_Textur-Fuellung-1 | _lt | Continuous | A_Textur-Fuellung-1 | _p | _p | A_Textur-Fuellung-1
| A_Textur-Fuellung-2 | 251 | Continuous | ja | [5 empty] | 1 | _n | A_Textur-Fuellung-2 | _co | 251 | A_Textur-Fuellung-2 | _lt | Continuous | A_Textur-Fuellung-2 | _p | _p | A_Textur-Fuellung-2
| A_Textur-Fuellung-3 | 252 | Continuous | ja | [5 empty] | 1 | _n | A_Textur-Fuellung-3 | _co | 252 | A_Textur-Fuellung-3 | _lt | Continuous | A_Textur-Fuellung-3 | _p | _p | A_Textur-Fuellung-3
| A_Tragw-Ueberz-Schraff | 142 | Continuous | ja | [5 empty] | 1 | _n | A_Tragw-Ueberz-Schraff | _co | 142 | A_Tragw-Ueberz-Schraff | _lt | Continuous | A_Tragw-Ueberz-Schraff | _p | _p | A_Tragw-Ueberz-Schraff
| A_Tragw-Ueberz_Gr | 137 | verdeckt2 | ja | STRUCTBRACE |  |  |  |  | 1 | _n | A_Tragw-Ueberz_Gr | _co | 137 | A_Tragw-Ueberz_Gr | _lt | verdeckt2 | A_Tragw-Ueberz_Gr | _p | _p | A_Tragw-Ueberz_Gr
| A_Tragw-Ueberz_Sc | 151 | Continuous | ja | [5 empty] | 1 | _n | A_Tragw-Ueberz_Sc | _co | 151 | A_Tragw-Ueberz_Sc | _lt | Continuous | A_Tragw-Ueberz_Sc | _p | _p | A_Tragw-Ueberz_Sc
| A_Tragw-Unterz-Schraff | 142 | Continuous | ja | [5 empty] | 1 | _n | A_Tragw-Unterz-Schraff | _co | 142 | A_Tragw-Unterz-Schraff | _lt | Continuous | A_Tragw-Unterz-Schraff | _p | _p | A_Tragw-Unterz-Schraff
| A_Tragw-Unterz_Gr | 137 | verdeckt2 | ja | STRUCTCBEAM |  |  |  |  | 1 | _n | A_Tragw-Unterz_Gr | _co | 137 | A_Tragw-Unterz_Gr | _lt | verdeckt2 | A_Tragw-Unterz_Gr | _p | _p | A_Tragw-Unterz_Gr
| A_Tragw-Unterz_Sc | 151 | Continuous | ja | [5 empty] | 1 | _n | A_Tragw-Unterz_Sc | _co | 151 | A_Tragw-Unterz_Sc | _lt | Continuous | A_Tragw-Unterz_Sc | _p | _p | A_Tragw-Unterz_Sc
| A_Treppe | 38 | Continuous | ja | STAIR | STAIRH |  |  |  | 1 | _n | A_Treppe | _co | 38 | A_Treppe | _lt | Continuous | A_Treppe | _p | _p | A_Treppe
| A_Treppe-Podest | 38 | Continuous | ja | [5 empty] | 1 | _n | A_Treppe-Podest | _co | 38 | A_Treppe-Podest | _lt | Continuous | A_Treppe-Podest | _p | _p | A_Treppe-Podest
| A_Treppe-Schraff_Sc | 142 | Continuous | ja | [5 empty] | 1 | _n | A_Treppe-Schraff_Sc | _co | 142 | A_Treppe-Schraff_Sc | _lt | Continuous | A_Treppe-Schraff_Sc | _p | _p | A_Treppe-Schraff_Sc
| A_Treppe-Txt | 128 | Continuous | ja | STAIR-TXT |  |  |  |  | 1 | _n | A_Treppe-Txt | _co | 128 | A_Treppe-Txt | _lt | Continuous | A_Treppe-Txt | _p | _p | A_Treppe-Txt
| A_Treppe-Ueberschnitt | 156 | verdeckt2 | ja | [5 empty] | 1 | _n | A_Treppe-Ueberschnitt | _co | 156 | A_Treppe-Ueberschnitt | _lt | verdeckt2 | A_Treppe-Ueberschnitt | _p | _p | A_Treppe-Ueberschnitt
| A_Treppe-Unterschnitt | 38 | Continuous | ja | [5 empty] | 1 | _n | A_Treppe-Unterschnitt | _co | 38 | A_Treppe-Unterschnitt | _lt | Continuous | A_Treppe-Unterschnitt | _p | _p | A_Treppe-Unterschnitt
| A_Tuer-Stempel | 128 | Continuous | ja | DOORNO |  |  |  |  | 1 | _n | A_Tuer-Stempel | _co | 128 | A_Tuer-Stempel | _lt | Continuous | A_Tuer-Stempel | _p | _p | A_Tuer-Stempel
| A_Tuer-BSK | 16 | Continuous | ja | [5 empty] | 1 | _n | A_Tuer-BSK | _co | 16 | A_Tuer-BSK | _lt | Continuous | A_Tuer-BSK | _p | _p | A_Tuer-BSK
| A_Tuer-Schall | 16 | Continuous | ja | [5 empty] | 1 | _n | A_Tuer-Schall | _co | 16 | A_Tuer-Schall | _lt | Continuous | A_Tuer-Schall | _p | _p | A_Tuer-Schall
| A_Tuer-sonstiges | 16 | Continuous | ja | [5 empty] | 1 | _n | A_Tuer-sonstiges | _co | 16 | A_Tuer-sonstiges | _lt | Continuous | A_Tuer-sonstiges | _p | _p | A_Tuer-sonstiges
| A_Tuer | 46 | Continuous | ja | DOOR | OPENING |  |  |  | 1 | _n | A_Tuer | _co | 46 | A_Tuer | _lt | Continuous | A_Tuer | _p | _p | A_Tuer
| A_Wand | 244 | Continuous | ja | WALL |  |  |  |  | 1 | _n | A_Wand | _co | 244 | A_Wand | _lt | Continuous | A_Wand | _p | _p | A_Wand
| A_Wand-Bruestung | 247 | Continuous | ja | [5 empty] | 1 | _n | A_Wand-Bruestung | _co | 247 | A_Wand-Bruestung | _lt | Continuous | A_Wand-Bruestung | _p | _p | A_Wand-Bruestung
| A_Wand-Leicht-Schraff | 133 | Continuous | ja | [5 empty] | 1 | _n | A_Wand-Leicht-Schraff | _co | 133 | A_Wand-Leicht-Schraff | _lt | Continuous | A_Wand-Leicht-Schraff | _p | _p | A_Wand-Leicht-Schraff
| A_Wand-Leicht | 134 | Continuous | ja | [5 empty] | 1 | _n | A_Wand-Leicht | _co | 134 | A_Wand-Leicht | _lt | Continuous | A_Wand-Leicht | _p | _p | A_Wand-Leicht
| A_Wand-Schraff-Be | 142 | Continuous | ja | [5 empty] | 1 | _n | A_Wand-Schraff-Be | _co | 142 | A_Wand-Schraff-Be | _lt | Continuous | A_Wand-Schraff-Be | _p | _p | A_Wand-Schraff-Be
| A_Wand-Schraff-Mw | 14 | Continuous | ja | [5 empty] | 1 | _n | A_Wand-Schraff-Mw | _co | 14 | A_Wand-Schraff-Mw | _lt | Continuous | A_Wand-Schraff-Mw | _p | _p | A_Wand-Schraff-Mw
| A_Zone | 128 | Continuous | ja | ZONE |  |  |  |  | 1 | _n | A_Zone | _co | 128 | A_Zone | _lt | Continuous | A_Zone | _p | _p | A_Zone
| A_Zonen-Stempel | 128 | Continuous | ja | ZONENO |  |  |  |  | 1 | _n | A_Zonen-Stempel | _co | 128 | A_Zonen-Stempel | _lt | Continuous | A_Zonen-Stempel | _p | _p | A_Zonen-Stempel
Brandschutz | B_Brandwand | 244 | Continuous | ja | FIRE | WALLFIRE |  |  |  | 1 | _n | B_Brandwand | _co | 244 | B_Brandwand | _lt | Continuous | B_Brandwand | _p | _p | B_Brandwand
| B_Flaechen-Bewegung | 254 | Continuous | ja | [5 empty] | 1 | _n | B_Flaechen-Bewegung | _co | 254 | B_Flaechen-Bewegung | _lt | Continuous | B_Flaechen-Bewegung | _p | _p | B_Flaechen-Bewegung
| B_Flaechen-Gebaeude | 8 | Continuous | ja | [5 empty] | 1 | _n | B_Flaechen-Gebaeude | _co | 8 | B_Flaechen-Gebaeude | _lt | Continuous | B_Flaechen-Gebaeude | _p | _p | B_Flaechen-Gebaeude
| B_Flaechen-Gefahren | 244 | Continuous | ja | [5 empty] | 1 | _n | B_Flaechen-Gefahren | _co | 244 | B_Flaechen-Gefahren | _lt | Continuous | B_Flaechen-Gefahren | _p | _p | B_Flaechen-Gefahren
| B_Flaechen-nicht-befahrbar | 40 | Continuous | ja | [5 empty] | 1 | _n | B_Flaechen-nicht-befahrbar | _co | 40 | B_Flaechen-nicht-befahrbar | _lt | Continuous | B_Flaechen-nicht-befahrbar | _p | _p | B_Flaechen-nicht-befahrbar
| B_Fluchtweg | 126 | Continuous | ja | [5 empty] | 1 | _n | B_Fluchtweg | _co | 126 | B_Fluchtweg | _lt | Continuous | B_Fluchtweg | _p | _p | B_Fluchtweg
| B_Kanal-MW | 27 | Continuous | ja | [5 empty] | 1 | _n | B_Kanal-MW | _co | 27 | B_Kanal-MW | _lt | Continuous | B_Kanal-MW | _p | _p | B_Kanal-MW
| B_Kanal-OW | 156 | Continuous | ja | [5 empty] | 1 | _n | B_Kanal-OW | _co | 156 | B_Kanal-OW | _lt | Continuous | B_Kanal-OW | _p | _p | B_Kanal-OW
| B_Rettungsweg-Schraff | 9 | Continuous | ja | [5 empty] | 1 | _n | B_Rettungsweg-Schraff | _co | 9 | B_Rettungsweg-Schraff | _lt | Continuous | B_Rettungsweg-Schraff | _p | _p | B_Rettungsweg-Schraff
| B_Sym-baulBrand | 244 | Continuous | ja | [5 empty] | 1 | _n | B_Sym-baulBrand | _co | 244 | B_Sym-baulBrand | _lt | Continuous | B_Sym-baulBrand | _p | _p | B_Sym-baulBrand
| B_Sym-baulBrand-Be | 7 | Continuous | ja | [5 empty] | 1 | _n | B_Sym-baulBrand-Be | _co | 7 | B_Sym-baulBrand-Be | _lt | Continuous | B_Sym-baulBrand-Be | _p | _p | B_Sym-baulBrand-Be
| B_Sym-baulBrand-Txt | 7 | Continuous | ja | [5 empty] | 1 | _n | B_Sym-baulBrand-Txt | _co | 7 | B_Sym-baulBrand-Txt | _lt | Continuous | B_Sym-baulBrand-Txt | _p | _p | B_Sym-baulBrand-Txt
| B_Sym-Brandsch | 244 | Continuous | ja | [5 empty] | 1 | _n | B_Sym-Brandsch | _co | 244 | B_Sym-Brandsch | _lt | Continuous | B_Sym-Brandsch | _p | _p | B_Sym-Brandsch
| B_Sym-Brandsch-Be | 7 | Continuous | ja | [5 empty] | 1 | _n | B_Sym-Brandsch-Be | _co | 7 | B_Sym-Brandsch-Be | _lt | Continuous | B_Sym-Brandsch-Be | _p | _p | B_Sym-Brandsch-Be
| B_Sym-Brandsch-Kont | 7 | Continuous | ja | [5 empty] | 1 | _n | B_Sym-Brandsch-Kont | _co | 7 | B_Sym-Brandsch-Kont | _lt | Continuous | B_Sym-Brandsch-Kont | _p | _p | B_Sym-Brandsch-Kont
| B_Sym-Brandsch-Txt | 7 | Continuous | ja | [5 empty] | 1 | _n | B_Sym-Brandsch-Txt | _co | 7 | B_Sym-Brandsch-Txt | _lt | Continuous | B_Sym-Brandsch-Txt | _p | _p | B_Sym-Brandsch-Txt
| B_Sym-Loesch | 156 | Continuous | ja | [5 empty] | 1 | _n | B_Sym-Loesch | _co | 156 | B_Sym-Loesch | _lt | Continuous | B_Sym-Loesch | _p | _p | B_Sym-Loesch
| B_Sym-Loesch-Be | 7 | Continuous | ja | [5 empty] | 1 | _n | B_Sym-Loesch-Be | _co | 7 | B_Sym-Loesch-Be | _lt | Continuous | B_Sym-Loesch-Be | _p | _p | B_Sym-Loesch-Be
| B_Sym-Loesch-Txt | 7 | Continuous | ja | [5 empty] | 1 | _n | B_Sym-Loesch-Txt | _co | 7 | B_Sym-Loesch-Txt | _lt | Continuous | B_Sym-Loesch-Txt | _p | _p | B_Sym-Loesch-Txt
| B_Sym-Rettung | 126 | Continuous | ja | [5 empty] | 1 | _n | B_Sym-Rettung | _co | 126 | B_Sym-Rettung | _lt | Continuous | B_Sym-Rettung | _p | _p | B_Sym-Rettung
| B_Sym-Rettung-Be | 7 | Continuous | ja | [5 empty] | 1 | _n | B_Sym-Rettung-Be | _co | 7 | B_Sym-Rettung-Be | _lt | Continuous | B_Sym-Rettung-Be | _p | _p | B_Sym-Rettung-Be
| B_Sym-Rettung-Kont | 7 | Continuous | ja | [5 empty] | 1 | _n | B_Sym-Rettung-Kont | _co | 7 | B_Sym-Rettung-Kont | _lt | Continuous | B_Sym-Rettung-Kont | _p | _p | B_Sym-Rettung-Kont
| B_Sym-Rettung-Txt | 7 | Continuous | ja | [5 empty] | 1 | _n | B_Sym-Rettung-Txt | _co | 7 | B_Sym-Rettung-Txt | _lt | Continuous | B_Sym-Rettung-Txt | _p | _p | B_Sym-Rettung-Txt
| B_Sym-Schmutzw | 27 | Continuous | ja | [5 empty] | 1 | _n | B_Sym-Schmutzw | _co | 27 | B_Sym-Schmutzw | _lt | Continuous | B_Sym-Schmutzw | _p | _p | B_Sym-Schmutzw
| B_Sym-Schmutzw-Be | 7 | Continuous | ja | [5 empty] | 1 | _n | B_Sym-Schmutzw-Be | _co | 7 | B_Sym-Schmutzw-Be | _lt | Continuous | B_Sym-Schmutzw-Be | _p | _p | B_Sym-Schmutzw-Be
| B_Sym-Schmutzw-Txt | 7 | Continuous | ja | [5 empty] | 1 | _n | B_Sym-Schmutzw-Txt | _co | 7 | B_Sym-Schmutzw-Txt | _lt | Continuous | B_Sym-Schmutzw-Txt | _p | _p | B_Sym-Schmutzw-Txt
| B_Sym-Sonstige | 7 | Continuous | ja | [5 empty] | 1 | _n | B_Sym-Sonstige | _co | 7 | B_Sym-Sonstige | _lt | Continuous | B_Sym-Sonstige | _p | _p | B_Sym-Sonstige
| B_Sym-Sonstige-Be | 7 | Continuous | ja | [5 empty] | 1 | _n | B_Sym-Sonstige-Be | _co | 7 | B_Sym-Sonstige-Be | _lt | Continuous | B_Sym-Sonstige-Be | _p | _p | B_Sym-Sonstige-Be
| B_Sym-Sonstige-Txt | 7 | Continuous | ja | [5 empty] | 1 | _n | B_Sym-Sonstige-Txt | _co | 7 | B_Sym-Sonstige-Txt | _lt | Continuous | B_Sym-Sonstige-Txt | _p | _p | B_Sym-Sonstige-Txt
| B_Sym-Standort | 7 | Continuous | ja | [5 empty] | 1 | _n | B_Sym-Standort | _co | 7 | B_Sym-Standort | _lt | Continuous | B_Sym-Standort | _p | _p | B_Sym-Standort
| B_Sym-Standort-Be | 7 | Continuous | ja | [5 empty] | 1 | _n | B_Sym-Standort-Be | _co | 7 | B_Sym-Standort-Be | _lt | Continuous | B_Sym-Standort-Be | _p | _p | B_Sym-Standort-Be
| B_Sym-Standort-Txt | 7 | Continuous | ja | [5 empty] | 1 | _n | B_Sym-Standort-Txt | _co | 7 | B_Sym-Standort-Txt | _lt | Continuous | B_Sym-Standort-Txt | _p | _p | B_Sym-Standort-Txt
| B_Sym-StVO | 244 | Continuous | ja | [5 empty] | 1 | _n | B_Sym-StVO | _co | 244 | B_Sym-StVO | _lt | Continuous | B_Sym-StVO | _p | _p | B_Sym-StVO
| B_Sym-StVO-Be | 7 | Continuous | ja | [5 empty] | 1 | _n | B_Sym-StVO-Be | _co | 7 | B_Sym-StVO-Be | _lt | Continuous | B_Sym-StVO-Be | _p | _p | B_Sym-StVO-Be
| B_Sym-StVO-Txt | 7 | Continuous | ja | [5 empty] | 1 | _n | B_Sym-StVO-Txt | _co | 7 | B_Sym-StVO-Txt | _lt | Continuous | B_Sym-StVO-Txt | _p | _p | B_Sym-StVO-Txt
| B_Sym-Warnung | 40 | Continuous | ja | [5 empty] | 1 | _n | B_Sym-Warnung | _co | 40 | B_Sym-Warnung | _lt | Continuous | B_Sym-Warnung | _p | _p | B_Sym-Warnung
| B_Sym-Warnung-Be | 7 | Continuous | ja | [5 empty] | 1 | _n | B_Sym-Warnung-Be | _co | 7 | B_Sym-Warnung-Be | _lt | Continuous | B_Sym-Warnung-Be | _p | _p | B_Sym-Warnung-Be
| B_Sym-Warnung-Txt | 7 | Continuous | ja | [5 empty] | 1 | _n | B_Sym-Warnung-Txt | _co | 7 | B_Sym-Warnung-Txt | _lt | Continuous | B_Sym-Warnung-Txt | _p | _p | B_Sym-Warnung-Txt
| B_Treppenraum-Schraff | 252 | Continuous | ja | [5 empty] | 1 | _n | B_Treppenraum-Schraff | _co | 252 | B_Treppenraum-Schraff | _lt | Continuous | B_Treppenraum-Schraff | _p | _p | B_Treppenraum-Schraff
IuK | C_Allgemein | 161 | Continuous | ja | [5 empty] | 1 | _n | C_Allgemein | _co | 161 | C_Allgemein | _lt | Continuous | C_Allgemein | _p | _p | C_Allgemein
| C_Ausstattung | 161 | Continuous | ja | [5 empty] | 1 | _n | C_Ausstattung | _co | 161 | C_Ausstattung | _lt | Continuous | C_Ausstattung | _p | _p | C_Ausstattung
| C_Bem | 7 | Continuous | ja | [5 empty] | 1 | _n | C_Bem | _co | 7 | C_Bem | _lt | Continuous | C_Bem | _p | _p | C_Bem
| C_Bem-Punkt | 1 | Continuous | nein | [5 empty] | 0 | _n | C_Bem-Punkt | _co | 1 | C_Bem-Punkt | _lt | Continuous | C_Bem-Punkt | _p | _n | C_Bem-Punkt
| C_Brandmelde | 20 | Continuous | ja | [5 empty] | 1 | _n | C_Brandmelde | _co | 20 | C_Brandmelde | _lt | Continuous | C_Brandmelde | _p | _p | C_Brandmelde
| C_Brandmelde-Txt | 7 | Continuous | ja | [5 empty] | 1 | _n | C_Brandmelde-Txt | _co | 7 | C_Brandmelde-Txt | _lt | Continuous | C_Brandmelde-Txt | _p | _p | C_Brandmelde-Txt
| C_Durchbruch | 72 | Continuous | ja | [5 empty] | 1 | _n | C_Durchbruch | _co | 72 | C_Durchbruch | _lt | Continuous | C_Durchbruch | _p | _p | C_Durchbruch
| C_Durchbruch-Bem | 7 | Continuous | ja | [5 empty] | 1 | _n | C_Durchbruch-Bem | _co | 7 | C_Durchbruch-Bem | _lt | Continuous | C_Durchbruch-Bem | _p | _p | C_Durchbruch-Bem
| C_Durchbruch-Txt | 7 | Continuous | ja | [5 empty] | 1 | _n | C_Durchbruch-Txt | _co | 7 | C_Durchbruch-Txt | _lt | Continuous | C_Durchbruch-Txt | _p | _p | C_Durchbruch-Txt
| C_Elektro-Akustik | 161 | Continuous | ja | [5 empty] | 1 | _n | C_Elektro-Akustik | _co | 161 | C_Elektro-Akustik | _lt | Continuous | C_Elektro-Akustik | _p | _p | C_Elektro-Akustik
| C_Elektro-Akustik-Txt | 129 | Continuous | ja | [5 empty] | 1 | _n | C_Elektro-Akustik-Txt | _co | 129 | C_Elektro-Akustik-Txt | _lt | Continuous | C_Elektro-Akustik-Txt | _p | _p | C_Elektro-Akustik-Txt
| C_Fernseh-Antenne | 161 | Continuous | ja | [5 empty] | 1 | _n | C_Fernseh-Antenne | _co | 161 | C_Fernseh-Antenne | _lt | Continuous | C_Fernseh-Antenne | _p | _p | C_Fernseh-Antenne
| C_Fernseh-Antenne-Txt | 7 | Continuous | ja | [5 empty] | 1 | _n | C_Fernseh-Antenne-Txt | _co | 7 | C_Fernseh-Antenne-Txt | _lt | Continuous | C_Fernseh-Antenne-Txt | _p | _p | C_Fernseh-Antenne-Txt
| C_G-Gebaeude | 212 | Continuous | ja | [5 empty] | 1 | _n | C_G-Gebaeude | _co | 212 | C_G-Gebaeude | _lt | Continuous | C_G-Gebaeude | _p | _p | C_G-Gebaeude
| C_G-Gebaeude-Txt | 7 | Continuous | ja | [5 empty] | 1 | _n | C_G-Gebaeude-Txt | _co | 7 | C_G-Gebaeude-Txt | _lt | Continuous | C_G-Gebaeude-Txt | _p | _p | C_G-Gebaeude-Txt
| C_G-Geschoss | 212 | Continuous | ja | [5 empty] | 1 | _n | C_G-Geschoss | _co | 212 | C_G-Geschoss | _lt | Continuous | C_G-Geschoss | _p | _p | C_G-Geschoss
| C_G-Geschoss-Txt | 7 | Continuous | ja | [5 empty] | 1 | _n | C_G-Geschoss-Txt | _co | 7 | C_G-Geschoss-Txt | _lt | Continuous | C_G-Geschoss-Txt | _p | _p | C_G-Geschoss-Txt
| C_G-Raum | 212 | Continuous | ja | [5 empty] | 1 | _n | C_G-Raum | _co | 212 | C_G-Raum | _lt | Continuous | C_G-Raum | _p | _p | C_G-Raum
| C_G-Raum-Txt | 7 | Continuous | ja | [5 empty] | 1 | _n | C_G-Raum-Txt | _co | 7 | C_G-Raum-Txt | _lt | Continuous | C_G-Raum-Txt | _p | _p | C_G-Raum-Txt
| C_Grafik-0.13 | 194 | Continuous | ja | [5 empty] | 1 | _n | C_Grafik-0.13 | _co | 194 | C_Grafik-0.13 | _lt | Continuous | C_Grafik-0.13 | _p | _p | C_Grafik-0.13
| C_Grafik-0.18 | 1 | Continuous | ja | [5 empty] | 1 | _n | C_Grafik-0.18 | _co | 1 | C_Grafik-0.18 | _lt | Continuous | C_Grafik-0.18 | _p | _p | C_Grafik-0.18
| C_Grafik-0.25 | 7 | Continuous | ja | [5 empty] | 1 | _n | C_Grafik-0.25 | _co | 7 | C_Grafik-0.25 | _lt | Continuous | C_Grafik-0.25 | _p | _p | C_Grafik-0.25
| C_Grafik-0.35 | 2 | Continuous | ja | [5 empty] | 1 | _n | C_Grafik-0.35 | _co | 2 | C_Grafik-0.35 | _lt | Continuous | C_Grafik-0.35 | _p | _p | C_Grafik-0.35
| C_Grafik-0.5 | 6 | Continuous | ja | [5 empty] | 1 | _n | C_Grafik-0.5 | _co | 6 | C_Grafik-0.5 | _lt | Continuous | C_Grafik-0.5 | _p | _p | C_Grafik-0.5
| C_Grafik-0.7 | 5 | Continuous | ja | [5 empty] | 1 | _n | C_Grafik-0.7 | _co | 5 | C_Grafik-0.7 | _lt | Continuous | C_Grafik-0.7 | _p | _p | C_Grafik-0.7
| C_Grafik-1.0 | 4 | Continuous | ja | [5 empty] | 1 | _n | C_Grafik-1.0 | _co | 4 | C_Grafik-1.0 | _lt | Continuous | C_Grafik-1.0 | _p | _p | C_Grafik-1.0
| C_Grafik-1.4 | 3 | Continuous | ja | [5 empty] | 1 | _n | C_Grafik-1.4 | _co | 3 | C_Grafik-1.4 | _lt | Continuous | C_Grafik-1.4 | _p | _p | C_Grafik-1.4
| C_Grafik-2.0 | 249 | Continuous | ja | [5 empty] | 1 | _n | C_Grafik-2.0 | _co | 249 | C_Grafik-2.0 | _lt | Continuous | C_Grafik-2.0 | _p | _p | C_Grafik-2.0
| C_Hilfskonstr | 221 | Continuous | nein | [5 empty] | 0 | _n | C_Hilfskonstr | _co | 221 | C_Hilfskonstr | _lt | Continuous | C_Hilfskonstr | _p | _n | C_Hilfskonstr
| C_Kabel | 143 | Continuous | ja | [5 empty] | 1 | _n | C_Kabel | _co | 143 | C_Kabel | _lt | Continuous | C_Kabel | _p | _p | C_Kabel
| C_Kabel-Leitung | 143 | Continuous | ja | [5 empty] | 1 | _n | C_Kabel-Leitung | _co | 143 | C_Kabel-Leitung | _lt | Continuous | C_Kabel-Leitung | _p | _p | C_Kabel-Leitung
| C_LAN | 161 | Continuous | ja | [5 empty] | 1 | _n | C_LAN | _co | 161 | C_LAN | _lt | Continuous | C_LAN | _p | _p | C_LAN
| C_Redlining | 10 | Continuous | ja | [5 empty] | 1 | _n | C_Redlining | _co | 10 | C_Redlining | _lt | Continuous | C_Redlining | _p | _p | C_Redlining
| C_Schraff | 243 | Continuous | ja | [5 empty] | 1 | _n | C_Schraff | _co | 243 | C_Schraff | _lt | Continuous | C_Schraff | _p | _p | C_Schraff
| C_Telefon | 161 | Continuous | ja | [5 empty] | 1 | _n | C_Telefon | _co | 161 | C_Telefon | _lt | Continuous | C_Telefon | _p | _p | C_Telefon
| C_Telefon-Txt | 7 | Continuous | ja | [5 empty] | 1 | _n | C_Telefon-Txt | _co | 7 | C_Telefon-Txt | _lt | Continuous | C_Telefon-Txt | _p | _p | C_Telefon-Txt
| C_Text | 7 | Continuous | ja | [5 empty] | 1 | _n | C_Text | _co | 7 | C_Text | _lt | Continuous | C_Text | _p | _p | C_Text
| C_Text-BMK | 7 | Continuous | ja | [5 empty] | 1 | _n | C_Text-BMK | _co | 7 | C_Text-BMK | _lt | Continuous | C_Text-BMK | _p | _p | C_Text-BMK
| C_Text-Streckennummer | 7 | Continuous | ja | [5 empty] | 1 | _n | C_Text-Streckennummer | _co | 7 | C_Text-Streckennummer | _lt | Continuous | C_Text-Streckennummer | _p | _p | C_Text-Streckennummer
| C_Verteiler | 161 | Continuous | ja | [5 empty] | 1 | _n | C_Verteiler | _co | 161 | C_Verteiler | _lt | Continuous | C_Verteiler | _p | _p | C_Verteiler
| C_Verteiler-Brandmelde | 20 | Continuous | ja | [5 empty] | 1 | _n | C_Verteiler-Brandmelde | _co | 20 | C_Verteiler-Brandmelde | _lt | Continuous | C_Verteiler-Brandmelde | _p | _p | C_Verteiler-Brandmelde
| C_Verteiler-Elektro-Akustik | 161 | Continuous | ja | [5 empty] | 1 | _n | C_Verteiler-Elektro-Akustik | _co | 161 | C_Verteiler-Elektro-Akustik | _lt | Continuous | C_Verteiler-Elektro-Akustik | _p | _p | C_Verteiler-Elektro-Akustik
| C_Verteiler-LAN | 161 | Continuous | ja | [5 empty] | 1 | _n | C_Verteiler-LAN | _co | 161 | C_Verteiler-LAN | _lt | Continuous | C_Verteiler-LAN | _p | _p | C_Verteiler-LAN
| C_Verteiler-Txt | 7 | Continuous | ja | [5 empty] | 1 | _n | C_Verteiler-Txt | _co | 7 | C_Verteiler-Txt | _lt | Continuous | C_Verteiler-Txt | _p | _p | C_Verteiler-Txt
| C_Verteiler-Zeit-Alarm | 20 | Continuous | ja | [5 empty] | 1 | _n | C_Verteiler-Zeit-Alarm | _co | 20 | C_Verteiler-Zeit-Alarm | _lt | Continuous | C_Verteiler-Zeit-Alarm | _p | _p | C_Verteiler-Zeit-Alarm
| C_Zeit-Alarm-Gefahr | 20 | Continuous | ja | [5 empty] | 1 | _n | C_Zeit-Alarm-Gefahr | _co | 20 | C_Zeit-Alarm-Gefahr | _lt | Continuous | C_Zeit-Alarm-Gefahr | _p | _p | C_Zeit-Alarm-Gefahr
| C_Zeit-Alarm-Gefahr-Txt | 7 | Continuous | ja | [5 empty] | 1 | _n | C_Zeit-Alarm-Gefahr-Txt | _co | 7 | C_Zeit-Alarm-Gefahr-Txt | _lt | Continuous | C_Zeit-Alarm-Gefahr-Txt | _p | _p | C_Zeit-Alarm-Gefahr-Txt
Elektro | E_Allgemein | 10 | Continuous | ja | [5 empty] | 1 | _n | E_Allgemein | _co | 10 | E_Allgemein | _lt | Continuous | E_Allgemein | _p | _p | E_Allgemein
| E_Allgemein-DVnetz | 10 | Continuous | ja | [5 empty] | 1 | _n | E_Allgemein-DVnetz | _co | 10 | E_Allgemein-DVnetz | _lt | Continuous | E_Allgemein-DVnetz | _p | _p | E_Allgemein-DVnetz
| E_Allgemein-Ersatznetz | 122 | Continuous | ja | [5 empty] | 1 | _n | E_Allgemein-Ersatznetz | _co | 122 | E_Allgemein-Ersatznetz | _lt | Continuous | E_Allgemein-Ersatznetz | _p | _p | E_Allgemein-Ersatznetz
| E_Allgemein-Labornetz | 12 | Continuous | ja | [5 empty] | 1 | _n | E_Allgemein-Labornetz | _co | 12 | E_Allgemein-Labornetz | _lt | Continuous | E_Allgemein-Labornetz | _p | _p | E_Allgemein-Labornetz
| E_Allgemein-Not | 72 | Continuous | ja | [5 empty] | 1 | _n | E_Allgemein-Not | _co | 72 | E_Allgemein-Not | _lt | Continuous | E_Allgemein-Not | _p | _p | E_Allgemein-Not
| E_Allgemein-USVnetz | 122 | Continuous | ja | [5 empty] | 1 | _n | E_Allgemein-USVnetz | _co | 122 | E_Allgemein-USVnetz | _lt | Continuous | E_Allgemein-USVnetz | _p | _p | E_Allgemein-USVnetz
| E_Ausstattung | 243 | Continuous | ja | [5 empty] | 1 | _n | E_Ausstattung | _co | 243 | E_Ausstattung | _lt | Continuous | E_Ausstattung | _p | _p | E_Ausstattung
| E_Bem | 7 | Continuous | ja | [5 empty] | 1 | _n | E_Bem | _co | 7 | E_Bem | _lt | Continuous | E_Bem | _p | _p | E_Bem
| E_Bem-Punkt | 1 | Continuous | nein | [5 empty] | 0 | _n | E_Bem-Punkt | _co | 1 | E_Bem-Punkt | _lt | Continuous | E_Bem-Punkt | _p | _n | E_Bem-Punkt
| E_Blitzschutz | 182 | Continuous | ja | [5 empty] | 1 | _n | E_Blitzschutz | _co | 182 | E_Blitzschutz | _lt | Continuous | E_Blitzschutz | _p | _p | E_Blitzschutz
| E_Blitzschutz-Geraet | 192 | Continuous | ja | [5 empty] | 1 | _n | E_Blitzschutz-Geraet | _co | 192 | E_Blitzschutz-Geraet | _lt | Continuous | E_Blitzschutz-Geraet | _p | _p | E_Blitzschutz-Geraet
| E_Blitzschutz-Leitung | 181 | Continuous | ja | [5 empty] | 1 | _n | E_Blitzschutz-Leitung | _co | 181 | E_Blitzschutz-Leitung | _lt | Continuous | E_Blitzschutz-Leitung | _p | _p | E_Blitzschutz-Leitung
| E_Blitzschutz-Txt | 7 | Continuous | ja | [5 empty] | 1 | _n | E_Blitzschutz-Txt | _co | 7 | E_Blitzschutz-Txt | _lt | Continuous | E_Blitzschutz-Txt | _p | _p | E_Blitzschutz-Txt
| E_Durchbruch | 72 | Continuous | ja | [5 empty] | 1 | _n | E_Durchbruch | _co | 72 | E_Durchbruch | _lt | Continuous | E_Durchbruch | _p | _p | E_Durchbruch
| E_Durchbruch-Bem | 7 | Continuous | ja | [5 empty] | 1 | _n | E_Durchbruch-Bem | _co | 7 | E_Durchbruch-Bem | _lt | Continuous | E_Durchbruch-Bem | _p | _p | E_Durchbruch-Bem
| E_Durchbruch-Txt | 7 | Continuous | ja | [5 empty] | 1 | _n | E_Durchbruch-Txt | _co | 7 | E_Durchbruch-Txt | _lt | Continuous | E_Durchbruch-Txt | _p | _p | E_Durchbruch-Txt
| E_Erdung | 182 | Continuous | ja | [5 empty] | 1 | _n | E_Erdung | _co | 182 | E_Erdung | _lt | Continuous | E_Erdung | _p | _p | E_Erdung
| E_Erdung-Geraet | 192 | Continuous | ja | [5 empty] | 1 | _n | E_Erdung-Geraet | _co | 192 | E_Erdung-Geraet | _lt | Continuous | E_Erdung-Geraet | _p | _p | E_Erdung-Geraet
| E_Erdung-Leitung | 181 | strichlinie | ja | [5 empty] | 1 | _n | E_Erdung-Leitung | _co | 181 | E_Erdung-Leitung | _lt | strichlinie | E_Erdung-Leitung | _p | _p | E_Erdung-Leitung
| E_Erdung-Txt | 7 | Continuous | ja | [5 empty] | 1 | _n | E_Erdung-Txt | _co | 7 | E_Erdung-Txt | _lt | Continuous | E_Erdung-Txt | _p | _p | E_Erdung-Txt
| E_Ergebnis | 222 | Continuous | ja | [5 empty] | 1 | _n | E_Ergebnis | _co | 222 | E_Ergebnis | _lt | Continuous | E_Ergebnis | _p | _p | E_Ergebnis
| E_G-Gebaeude | 212 | Continuous | ja | [5 empty] | 1 | _n | E_G-Gebaeude | _co | 212 | E_G-Gebaeude | _lt | Continuous | E_G-Gebaeude | _p | _p | E_G-Gebaeude
| E_G-Gebaeude-Txt | 7 | Continuous | ja | [5 empty] | 1 | _n | E_G-Gebaeude-Txt | _co | 7 | E_G-Gebaeude-Txt | _lt | Continuous | E_G-Gebaeude-Txt | _p | _p | E_G-Gebaeude-Txt
| E_G-Geschoss | 212 | Continuous | ja | [5 empty] | 1 | _n | E_G-Geschoss | _co | 212 | E_G-Geschoss | _lt | Continuous | E_G-Geschoss | _p | _p | E_G-Geschoss
| E_G-Geschoss-Txt | 7 | Continuous | ja | [5 empty] | 1 | _n | E_G-Geschoss-Txt | _co | 7 | E_G-Geschoss-Txt | _lt | Continuous | E_G-Geschoss-Txt | _p | _p | E_G-Geschoss-Txt
| E_G-Raum | 212 | Continuous | ja | [5 empty] | 1 | _n | E_G-Raum | _co | 212 | E_G-Raum | _lt | Continuous | E_G-Raum | _p | _p | E_G-Raum
| E_G-Raum-Txt | 7 | Continuous | ja | [5 empty] | 1 | _n | E_G-Raum-Txt | _co | 7 | E_G-Raum-Txt | _lt | Continuous | E_G-Raum-Txt | _p | _p | E_G-Raum-Txt
| E_Geraete | 10 | Continuous | ja | [5 empty] | 1 | _n | E_Geraete | _co | 10 | E_Geraete | _lt | Continuous | E_Geraete | _p | _p | E_Geraete
| E_Geraete-DVnetz | 10 | Continuous | ja | [5 empty] | 1 | _n | E_Geraete-DVnetz | _co | 10 | E_Geraete-DVnetz | _lt | Continuous | E_Geraete-DVnetz | _p | _p | E_Geraete-DVnetz
| E_Geraete-Ersatznetz | 122 | Continuous | ja | [5 empty] | 1 | _n | E_Geraete-Ersatznetz | _co | 122 | E_Geraete-Ersatznetz | _lt | Continuous | E_Geraete-Ersatznetz | _p | _p | E_Geraete-Ersatznetz
| E_Geraete-Labornetz | 12 | Continuous | ja | [5 empty] | 1 | _n | E_Geraete-Labornetz | _co | 12 | E_Geraete-Labornetz | _lt | Continuous | E_Geraete-Labornetz | _p | _p | E_Geraete-Labornetz
| E_Geraete-Not | 72 | Continuous | ja | [5 empty] | 1 | _n | E_Geraete-Not | _co | 72 | E_Geraete-Not | _lt | Continuous | E_Geraete-Not | _p | _p | E_Geraete-Not
| E_Geraete-USVnetz | 122 | Continuous | ja | [5 empty] | 1 | _n | E_Geraete-USVnetz | _co | 122 | E_Geraete-USVnetz | _lt | Continuous | E_Geraete-USVnetz | _p | _p | E_Geraete-USVnetz
| E_Grafik-0.13 | 194 | Continuous | ja | [5 empty] | 1 | _n | E_Grafik-0.13 | _co | 194 | E_Grafik-0.13 | _lt | Continuous | E_Grafik-0.13 | _p | _p | E_Grafik-0.13
| E_Grafik-0.18 | 1 | Continuous | ja | [5 empty] | 1 | _n | E_Grafik-0.18 | _co | 1 | E_Grafik-0.18 | _lt | Continuous | E_Grafik-0.18 | _p | _p | E_Grafik-0.18
| E_Grafik-0.25 | 7 | Continuous | ja | [5 empty] | 1 | _n | E_Grafik-0.25 | _co | 7 | E_Grafik-0.25 | _lt | Continuous | E_Grafik-0.25 | _p | _p | E_Grafik-0.25
| E_Grafik-0.35 | 2 | Continuous | ja | [5 empty] | 1 | _n | E_Grafik-0.35 | _co | 2 | E_Grafik-0.35 | _lt | Continuous | E_Grafik-0.35 | _p | _p | E_Grafik-0.35
| E_Grafik-0.5 | 6 | Continuous | ja | [5 empty] | 1 | _n | E_Grafik-0.5 | _co | 6 | E_Grafik-0.5 | _lt | Continuous | E_Grafik-0.5 | _p | _p | E_Grafik-0.5
| E_Grafik-0.7 | 5 | Continuous | ja | [5 empty] | 1 | _n | E_Grafik-0.7 | _co | 5 | E_Grafik-0.7 | _lt | Continuous | E_Grafik-0.7 | _p | _p | E_Grafik-0.7
| E_Grafik-1.0 | 4 | Continuous | ja | [5 empty] | 1 | _n | E_Grafik-1.0 | _co | 4 | E_Grafik-1.0 | _lt | Continuous | E_Grafik-1.0 | _p | _p | E_Grafik-1.0
| E_Grafik-1.4 | 3 | Continuous | ja | [5 empty] | 1 | _n | E_Grafik-1.4 | _co | 3 | E_Grafik-1.4 | _lt | Continuous | E_Grafik-1.4 | _p | _p | E_Grafik-1.4
| E_Grafik-2.0 | 249 | Continuous | ja | [5 empty] | 1 | _n | E_Grafik-2.0 | _co | 249 | E_Grafik-2.0 | _lt | Continuous | E_Grafik-2.0 | _p | _p | E_Grafik-2.0
| E_Hilfskonstr | 221 | Continuous | nein | [5 empty] | 0 | _n | E_Hilfskonstr | _co | 221 | E_Hilfskonstr | _lt | Continuous | E_Hilfskonstr | _p | _n | E_Hilfskonstr
| E_Inst | 10 | Continuous | ja | [5 empty] | 1 | _n | E_Inst | _co | 10 | E_Inst | _lt | Continuous | E_Inst | _p | _p | E_Inst
| E_Inst-Geraete | 10 | Continuous | ja | [5 empty] | 1 | _n | E_Inst-Geraete | _co | 10 | E_Inst-Geraete | _lt | Continuous | E_Inst-Geraete | _p | _p | E_Inst-Geraete
| E_Inst-Geraete-DVnetz | 10 | Continuous | ja | [5 empty] | 1 | _n | E_Inst-Geraete-DVnetz | _co | 10 | E_Inst-Geraete-DVnetz | _lt | Continuous | E_Inst-Geraete-DVnetz | _p | _p | E_Inst-Geraete-DVnetz
| E_Inst-Geraete-Ersatznetz | 122 | Continuous | ja | [5 empty] | 1 | _n | E_Inst-Geraete-Ersatznetz | _co | 122 | E_Inst-Geraete-Ersatznetz | _lt | Continuous | E_Inst-Geraete-Ersatznetz | _p | _p | E_Inst-Geraete-Ersatznetz
| E_Inst-Geraete-Labornetz | 12 | Continuous | ja | [5 empty] | 1 | _n | E_Inst-Geraete-Labornetz | _co | 12 | E_Inst-Geraete-Labornetz | _lt | Continuous | E_Inst-Geraete-Labornetz | _p | _p | E_Inst-Geraete-Labornetz
| E_Inst-Geraete-Not | 72 | Continuous | ja | [5 empty] | 1 | _n | E_Inst-Geraete-Not | _co | 72 | E_Inst-Geraete-Not | _lt | Continuous | E_Inst-Geraete-Not | _p | _p | E_Inst-Geraete-Not
| E_Inst-Geraete-USVnetz | 122 | Continuous | ja | [5 empty] | 1 | _n | E_Inst-Geraete-USVnetz | _co | 122 | E_Inst-Geraete-USVnetz | _lt | Continuous | E_Inst-Geraete-USVnetz | _p | _p | E_Inst-Geraete-USVnetz
| E_Kabel-Allgemein | 35 | Continuous | ja | [5 empty] | 1 | _n | E_Kabel-Allgemein | _co | 35 | E_Kabel-Allgemein | _lt | Continuous | E_Kabel-Allgemein | _p | _p | E_Kabel-Allgemein
| E_Kabel-Allgemein-Not | 72 | Continuous | ja | [5 empty] | 1 | _n | E_Kabel-Allgemein-Not | _co | 72 | E_Kabel-Allgemein-Not | _lt | Continuous | E_Kabel-Allgemein-Not | _p | _p | E_Kabel-Allgemein-Not
| E_Kabeltrassen | 141 | Continuous | ja | [5 empty] | 1 | _n | E_Kabeltrassen | _co | 141 | E_Kabeltrassen | _lt | Continuous | E_Kabeltrassen | _p | _p | E_Kabeltrassen
| E_Kabeltrassen-fein | 143 | Continuous | ja | [5 empty] | 1 | _n | E_Kabeltrassen-fein | _co | 143 | E_Kabeltrassen-fein | _lt | Continuous | E_Kabeltrassen-fein | _p | _p | E_Kabeltrassen-fein
| E_Kabeltrassen-imBoden | 141 | STRICHPUNKTX2 | ja | [5 empty] | 1 | _n | E_Kabeltrassen-imBoden | _co | 141 | E_Kabeltrassen-imBoden | _lt | STRICHPUNKTX2 | E_Kabeltrassen-imBoden | _p | _p | E_Kabeltrassen-imBoden
| E_Kabeltrassen-imRaum | 141 | Continuous | ja | [5 empty] | 1 | _n | E_Kabeltrassen-imRaum | _co | 141 | E_Kabeltrassen-imRaum | _lt | Continuous | E_Kabeltrassen-imRaum | _p | _p | E_Kabeltrassen-imRaum
| E_Kabeltrassen-Instkanal | 139 | Continuous | ja | [5 empty] | 1 | _n | E_Kabeltrassen-Instkanal | _co | 139 | E_Kabeltrassen-Instkanal | _lt | Continuous | E_Kabeltrassen-Instkanal | _p | _p | E_Kabeltrassen-Instkanal
| E_Kabeltrassen-uDecke | 141 | verdeckt2 | ja | [5 empty] | 1 | _n | E_Kabeltrassen-uDecke | _co | 141 | E_Kabeltrassen-uDecke | _lt | verdeckt2 | E_Kabeltrassen-uDecke | _p | _p | E_Kabeltrassen-uDecke
| E_Legende | 7 | Continuous | ja | [5 empty] | 1 | _n | E_Legende | _co | 7 | E_Legende | _lt | Continuous | E_Legende | _p | _p | E_Legende
| E_Legende-Rahmen | 242 | Continuous | ja | [5 empty] | 1 | _n | E_Legende-Rahmen | _co | 242 | E_Legende-Rahmen | _lt | Continuous | E_Legende-Rahmen | _p | _p | E_Legende-Rahmen
| E_Legende-Txt | 7 | Continuous | ja | [5 empty] | 1 | _n | E_Legende-Txt | _co | 7 | E_Legende-Txt | _lt | Continuous | E_Legende-Txt | _p | _p | E_Legende-Txt
| E_Leuchten | 30 | Continuous | ja | [5 empty] | 1 | _n | E_Leuchten | _co | 30 | E_Leuchten | _lt | Continuous | E_Leuchten | _p | _p | E_Leuchten
| E_Leuchten-Not | 72 | Continuous | ja | [5 empty] | 1 | _n | E_Leuchten-Not | _co | 72 | E_Leuchten-Not | _lt | Continuous | E_Leuchten-Not | _p | _p | E_Leuchten-Not
| E_Mittelsp | 203 | Continuous | ja | [5 empty] | 1 | _n | E_Mittelsp | _co | 203 | E_Mittelsp | _lt | Continuous | E_Mittelsp | _p | _p | E_Mittelsp
| E_Mittelsp-Geraet | 203 | Continuous | ja | [5 empty] | 1 | _n | E_Mittelsp-Geraet | _co | 203 | E_Mittelsp-Geraet | _lt | Continuous | E_Mittelsp-Geraet | _p | _p | E_Mittelsp-Geraet
| E_Mittelsp-Txt | 7 | Continuous | ja | [5 empty] | 1 | _n | E_Mittelsp-Txt | _co | 7 | E_Mittelsp-Txt | _lt | Continuous | E_Mittelsp-Txt | _p | _p | E_Mittelsp-Txt
| E_Photovoltaik | 192 | Continuous | ja | [5 empty] | 1 | _n | E_Photovoltaik | _co | 192 | E_Photovoltaik | _lt | Continuous | E_Photovoltaik | _p | _p | E_Photovoltaik
| E_Photovoltaik-Txt | 7 | Continuous | ja | [5 empty] | 1 | _n | E_Photovoltaik-Txt | _co | 7 | E_Photovoltaik-Txt | _lt | Continuous | E_Photovoltaik-Txt | _p | _p | E_Photovoltaik-Txt
| E_Redlining | 10 | Continuous | ja | [5 empty] | 1 | _n | E_Redlining | _co | 10 | E_Redlining | _lt | Continuous | E_Redlining | _p | _p | E_Redlining
| E_Schraff | 243 | Continuous | ja | [5 empty] | 1 | _n | E_Schraff | _co | 243 | E_Schraff | _lt | Continuous | E_Schraff | _p | _p | E_Schraff
| E_Text-Allgemein | 7 | Continuous | ja | [5 empty] | 1 | _n | E_Text-Allgemein | _co | 7 | E_Text-Allgemein | _lt | Continuous | E_Text-Allgemein | _p | _p | E_Text-Allgemein
| E_Text-Allgemein-Not | 7 | Continuous | ja | [5 empty] | 1 | _n | E_Text-Allgemein-Not | _co | 7 | E_Text-Allgemein-Not | _lt | Continuous | E_Text-Allgemein-Not | _p | _p | E_Text-Allgemein-Not
| E_Text-BMK | 7 | Continuous | ja | [5 empty] | 1 | _n | E_Text-BMK | _co | 7 | E_Text-BMK | _lt | Continuous | E_Text-BMK | _p | _p | E_Text-BMK
| E_Text-BMK-Not | 7 | Continuous | ja | [5 empty] | 1 | _n | E_Text-BMK-Not | _co | 7 | E_Text-BMK-Not | _lt | Continuous | E_Text-BMK-Not | _p | _p | E_Text-BMK-Not
| E_Text-SKNR | 7 | Continuous | ja | [5 empty] | 1 | _n | E_Text-SKNR | _co | 7 | E_Text-SKNR | _lt | Continuous | E_Text-SKNR | _p | _p | E_Text-SKNR
| E_Text-SKNR-Not | 7 | Continuous | ja | [5 empty] | 1 | _n | E_Text-SKNR-Not | _co | 7 | E_Text-SKNR-Not | _lt | Continuous | E_Text-SKNR-Not | _p | _p | E_Text-SKNR-Not
| E_Verteiler | 10 | Continuous | ja | [5 empty] | 1 | _n | E_Verteiler | _co | 10 | E_Verteiler | _lt | Continuous | E_Verteiler | _p | _p | E_Verteiler
| E_Verteiler-DVnetz | 10 | Continuous | ja | [5 empty] | 1 | _n | E_Verteiler-DVnetz | _co | 10 | E_Verteiler-DVnetz | _lt | Continuous | E_Verteiler-DVnetz | _p | _p | E_Verteiler-DVnetz
| E_Verteiler-Ersatznetz | 122 | Continuous | ja | [5 empty] | 1 | _n | E_Verteiler-Ersatznetz | _co | 122 | E_Verteiler-Ersatznetz | _lt | Continuous | E_Verteiler-Ersatznetz | _p | _p | E_Verteiler-Ersatznetz
| E_Verteiler-Labornetz | 12 | Continuous | ja | [5 empty] | 1 | _n | E_Verteiler-Labornetz | _co | 12 | E_Verteiler-Labornetz | _lt | Continuous | E_Verteiler-Labornetz | _p | _p | E_Verteiler-Labornetz
| E_Verteiler-Not | 72 | Continuous | ja | [5 empty] | 1 | _n | E_Verteiler-Not | _co | 72 | E_Verteiler-Not | _lt | Continuous | E_Verteiler-Not | _p | _p | E_Verteiler-Not
| E_Verteiler-Txt | 7 | Continuous | ja | [5 empty] | 1 | _n | E_Verteiler-Txt | _co | 7 | E_Verteiler-Txt | _lt | Continuous | E_Verteiler-Txt | _p | _p | E_Verteiler-Txt
| E_Verteiler-USVnetz | 122 | Continuous | ja | [5 empty] | 1 | _n | E_Verteiler-USVnetz | _co | 122 | E_Verteiler-USVnetz | _lt | Continuous | E_Verteiler-USVnetz | _p | _p | E_Verteiler-USVnetz
Heizung | H_Allgemein | 211 | Continuous | ja | [5 empty] | 1 | _n | H_Allgemein | _co | 211 | H_Allgemein | _lt | Continuous | H_Allgemein | _p | _p | H_Allgemein
| H_Armaturen | 232 | Continuous | ja | [5 empty] | 1 | _n | H_Armaturen | _co | 232 | H_Armaturen | _lt | Continuous | H_Armaturen | _p | _p | H_Armaturen
| H_Armaturen-Txt | 129 | Continuous | ja | [5 empty] | 1 | _n | H_Armaturen-Txt | _co | 129 | H_Armaturen-Txt | _lt | Continuous | H_Armaturen-Txt | _p | _p | H_Armaturen-Txt
| H_Behaelter | 233 | Continuous | ja | [5 empty] | 1 | _n | H_Behaelter | _co | 233 | H_Behaelter | _lt | Continuous | H_Behaelter | _p | _p | H_Behaelter
| H_Behaelter-Txt | 129 | Continuous | ja | [5 empty] | 1 | _n | H_Behaelter-Txt | _co | 129 | H_Behaelter-Txt | _lt | Continuous | H_Behaelter-Txt | _p | _p | H_Behaelter-Txt
| H_Bem | 7 | Continuous | ja | [5 empty] | 1 | _n | H_Bem | _co | 7 | H_Bem | _lt | Continuous | H_Bem | _p | _p | H_Bem
| H_Bem-Punkt | 1 | Continuous | nein | [5 empty] | 0 | _n | H_Bem-Punkt | _co | 1 | H_Bem-Punkt | _lt | Continuous | H_Bem-Punkt | _p | _n | H_Bem-Punkt
| H_Bem_a | 7 | Continuous | ja | [5 empty] | 1 | _n | H_Bem_a | _co | 7 | H_Bem_a | _lt | Continuous | H_Bem_a | _p | _p | H_Bem_a
| H_Bem_i | 7 | Continuous | ja | [5 empty] | 1 | _n | H_Bem_i | _co | 7 | H_Bem_i | _lt | Continuous | H_Bem_i | _p | _p | H_Bem_i
| H_Dampf | 232 | Continuous | ja | [5 empty] | 1 | _n | H_Dampf | _co | 232 | H_Dampf | _lt | Continuous | H_Dampf | _p | _p | H_Dampf
| H_Dampf-Dim | 128 | Continuous | ja | [5 empty] | 1 | _n | H_Dampf-Dim | _co | 128 | H_Dampf-Dim | _lt | Continuous | H_Dampf-Dim | _p | _p | H_Dampf-Dim
| H_Dampf-Geraete | 232 | Continuous | ja | [5 empty] | 1 | _n | H_Dampf-Geraete | _co | 232 | H_Dampf-Geraete | _lt | Continuous | H_Dampf-Geraete | _p | _p | H_Dampf-Geraete
| H_Dampf-RL | 150 | verdeckt | ja | [5 empty] | 1 | _n | H_Dampf-RL | _co | 150 | H_Dampf-RL | _lt | verdeckt | H_Dampf-RL | _p | _p | H_Dampf-RL
| H_Dampf-Txt | 129 | Continuous | ja | [5 empty] | 1 | _n | H_Dampf-Txt | _co | 129 | H_Dampf-Txt | _lt | Continuous | H_Dampf-Txt | _p | _p | H_Dampf-Txt
| H_Dampf-VL | 40 | Continuous | ja | [5 empty] | 1 | _n | H_Dampf-VL | _co | 40 | H_Dampf-VL | _lt | Continuous | H_Dampf-VL | _p | _p | H_Dampf-VL
| H_Durchbruch | 121 | Continuous | ja | [5 empty] | 1 | _n | H_Durchbruch | _co | 121 | H_Durchbruch | _lt | Continuous | H_Durchbruch | _p | _p | H_Durchbruch
| H_Durchbruch-Bem | 7 | Continuous | ja | [5 empty] | 1 | _n | H_Durchbruch-Bem | _co | 7 | H_Durchbruch-Bem | _lt | Continuous | H_Durchbruch-Bem | _p | _p | H_Durchbruch-Bem
| H_Durchbruch-Txt | 129 | Continuous | ja | [5 empty] | 1 | _n | H_Durchbruch-Txt | _co | 129 | H_Durchbruch-Txt | _lt | Continuous | H_Durchbruch-Txt | _p | _p | H_Durchbruch-Txt
| H_Ergebnis | 222 | Continuous | ja | [5 empty] | 1 | _n | H_Ergebnis | _co | 222 | H_Ergebnis | _lt | Continuous | H_Ergebnis | _p | _p | H_Ergebnis
| H_Fehler | 222 | Continuous | ja | [5 empty] | 1 | _n | H_Fehler | _co | 222 | H_Fehler | _lt | Continuous | H_Fehler | _p | _p | H_Fehler
| H_Gebaeude | 212 | Continuous | ja | [5 empty] | 1 | _n | H_Gebaeude | _co | 212 | H_Gebaeude | _lt | Continuous | H_Gebaeude | _p | _p | H_Gebaeude
| H_Geraete | 232 | Continuous | ja | [5 empty] | 1 | _n | H_Geraete | _co | 232 | H_Geraete | _lt | Continuous | H_Geraete | _p | _p | H_Geraete
| H_Geraete-Txt | 129 | Continuous | ja | [5 empty] | 1 | _n | H_Geraete-Txt | _co | 129 | H_Geraete-Txt | _lt | Continuous | H_Geraete-Txt | _p | _p | H_Geraete-Txt
| H_Geschoss | 212 | Continuous | ja | [5 empty] | 1 | _n | H_Geschoss | _co | 212 | H_Geschoss | _lt | Continuous | H_Geschoss | _p | _p | H_Geschoss
| H_Grafik-0.13 | 194 | Continuous | ja | [5 empty] | 1 | _n | H_Grafik-0.13 | _co | 194 | H_Grafik-0.13 | _lt | Continuous | H_Grafik-0.13 | _p | _p | H_Grafik-0.13
| H_Grafik-0.18 | 1 | Continuous | ja | [5 empty] | 1 | _n | H_Grafik-0.18 | _co | 1 | H_Grafik-0.18 | _lt | Continuous | H_Grafik-0.18 | _p | _p | H_Grafik-0.18
| H_Grafik-0.25 | 7 | Continuous | ja | [5 empty] | 1 | _n | H_Grafik-0.25 | _co | 7 | H_Grafik-0.25 | _lt | Continuous | H_Grafik-0.25 | _p | _p | H_Grafik-0.25
| H_Grafik-0.35 | 2 | Continuous | ja | [5 empty] | 1 | _n | H_Grafik-0.35 | _co | 2 | H_Grafik-0.35 | _lt | Continuous | H_Grafik-0.35 | _p | _p | H_Grafik-0.35
| H_Grafik-0.5 | 6 | Continuous | ja | [5 empty] | 1 | _n | H_Grafik-0.5 | _co | 6 | H_Grafik-0.5 | _lt | Continuous | H_Grafik-0.5 | _p | _p | H_Grafik-0.5
| H_Grafik-0.7 | 5 | Continuous | ja | [5 empty] | 1 | _n | H_Grafik-0.7 | _co | 5 | H_Grafik-0.7 | _lt | Continuous | H_Grafik-0.7 | _p | _p | H_Grafik-0.7
| H_Grafik-1.0 | 4 | Continuous | ja | [5 empty] | 1 | _n | H_Grafik-1.0 | _co | 4 | H_Grafik-1.0 | _lt | Continuous | H_Grafik-1.0 | _p | _p | H_Grafik-1.0
| H_Grafik-1.4 | 3 | Continuous | ja | [5 empty] | 1 | _n | H_Grafik-1.4 | _co | 3 | H_Grafik-1.4 | _lt | Continuous | H_Grafik-1.4 | _p | _p | H_Grafik-1.4
| H_Grafik-2.0 | 249 | Continuous | ja | [5 empty] | 1 | _n | H_Grafik-2.0 | _co | 249 | H_Grafik-2.0 | _lt | Continuous | H_Grafik-2.0 | _p | _p | H_Grafik-2.0
| H_Heiss-Dim | 128 | Continuous | ja | [5 empty] | 1 | _n | H_Heiss-Dim | _co | 128 | H_Heiss-Dim | _lt | Continuous | H_Heiss-Dim | _p | _p | H_Heiss-Dim
| H_Heiss-RL | 180 | Strichlinie | ja | [5 empty] | 1 | _n | H_Heiss-RL | _co | 180 | H_Heiss-RL | _lt | Strichlinie | H_Heiss-RL | _p | _p | H_Heiss-RL
| H_Heiss-Txt | 129 | Continuous | ja | [5 empty] | 1 | _n | H_Heiss-Txt | _co | 129 | H_Heiss-Txt | _lt | Continuous | H_Heiss-Txt | _p | _p | H_Heiss-Txt
| H_Heiss-VL | 230 | Continuous | ja | [5 empty] | 1 | _n | H_Heiss-VL | _co | 230 | H_Heiss-VL | _lt | Continuous | H_Heiss-VL | _p | _p | H_Heiss-VL
| H_Heiz | 232 | Continuous | ja | [5 empty] | 1 | _n | H_Heiz | _co | 232 | H_Heiz | _lt | Continuous | H_Heiz | _p | _p | H_Heiz
| H_Heiz-Flaechen | 232 | Continuous | ja | [5 empty] | 1 | _n | H_Heiz-Flaechen | _co | 232 | H_Heiz-Flaechen | _lt | Continuous | H_Heiz-Flaechen | _p | _p | H_Heiz-Flaechen
| H_Heiz-Flaechen-Dim | 128 | Continuous | ja | [5 empty] | 1 | _n | H_Heiz-Flaechen-Dim | _co | 128 | H_Heiz-Flaechen-Dim | _lt | Continuous | H_Heiz-Flaechen-Dim | _p | _p | H_Heiz-Flaechen-Dim
| H_Heiz-Flaechen-Leistung | 8 | Continuous | ja | [5 empty] | 1 | _n | H_Heiz-Flaechen-Leistung | _co | 8 | H_Heiz-Flaechen-Leistung | _lt | Continuous | H_Heiz-Flaechen-Leistung | _p | _p | H_Heiz-Flaechen-Leistung
| H_Heiz-Koerper | 232 | Continuous | ja | [5 empty] | 1 | _n | H_Heiz-Koerper | _co | 232 | H_Heiz-Koerper | _lt | Continuous | H_Heiz-Koerper | _p | _p | H_Heiz-Koerper
| H_Heiz-Koerper-Dim | 128 | Continuous | ja | [5 empty] | 1 | _n | H_Heiz-Koerper-Dim | _co | 128 | H_Heiz-Koerper-Dim | _lt | Continuous | H_Heiz-Koerper-Dim | _p | _p | H_Heiz-Koerper-Dim
| H_Heiz-Koerper-Leistung | 8 | Continuous | ja | [5 empty] | 1 | _n | H_Heiz-Koerper-Leistung | _co | 8 | H_Heiz-Koerper-Leistung | _lt | Continuous | H_Heiz-Koerper-Leistung | _p | _p | H_Heiz-Koerper-Leistung
| H_Heiz-Txt | 129 | Continuous | ja | [5 empty] | 1 | _n | H_Heiz-Txt | _co | 129 | H_Heiz-Txt | _lt | Continuous | H_Heiz-Txt | _p | _p | H_Heiz-Txt
| H_Hilfskonstr | 221 | Continuous | nein | [5 empty] | 0 | _n | H_Hilfskonstr | _co | 221 | H_Hilfskonstr | _lt | Continuous | H_Hilfskonstr | _p | _n | H_Hilfskonstr
| H_Kondensat | 60 | Continuous | ja | [5 empty] | 1 | _n | H_Kondensat | _co | 60 | H_Kondensat | _lt | Continuous | H_Kondensat | _p | _p | H_Kondensat
| H_Kondensat-Dim | 128 | Continuous | ja | [5 empty] | 1 | _n | H_Kondensat-Dim | _co | 128 | H_Kondensat-Dim | _lt | Continuous | H_Kondensat-Dim | _p | _p | H_Kondensat-Dim
| H_Kondensat-Txt | 129 | Continuous | ja | [5 empty] | 1 | _n | H_Kondensat-Txt | _co | 129 | H_Kondensat-Txt | _lt | Continuous | H_Kondensat-Txt | _p | _p | H_Kondensat-Txt
| H_Pww-Dim | 128 | Continuous | ja | [5 empty] | 1 | _n | H_Pww-Dim | _co | 128 | H_Pww-Dim | _lt | Continuous | H_Pww-Dim | _p | _p | H_Pww-Dim
| H_Pww-RL | 150 | verdeckt | ja | [5 empty] | 1 | _n | H_Pww-RL | _co | 150 | H_Pww-RL | _lt | verdeckt | H_Pww-RL | _p | _p | H_Pww-RL
| H_Pww-Txt | 129 | Continuous | ja | [5 empty] | 1 | _n | H_Pww-Txt | _co | 129 | H_Pww-Txt | _lt | Continuous | H_Pww-Txt | _p | _p | H_Pww-Txt
| H_Pww-VL | 20 | Continuous | ja | [5 empty] | 1 | _n | H_Pww-VL | _co | 20 | H_Pww-VL | _lt | Continuous | H_Pww-VL | _p | _p | H_Pww-VL
| H_Raster | 255 | Strichpunkt | ja | [5 empty] | 1 | _n | H_Raster | _co | 255 | H_Raster | _lt | Strichpunkt | H_Raster | _p | _p | H_Raster
| H_Raster-Txt | 7 | Continuous | ja | [5 empty] | 1 | _n | H_Raster-Txt | _co | 7 | H_Raster-Txt | _lt | Continuous | H_Raster-Txt | _p | _p | H_Raster-Txt
| H_Raum | 212 | Continuous | ja | [5 empty] | 1 | _n | H_Raum | _co | 212 | H_Raum | _lt | Continuous | H_Raum | _p | _p | H_Raum
| H_Raumstempel | 129 | Continuous | ja | [5 empty] | 1 | _n | H_Raumstempel | _co | 129 | H_Raumstempel | _lt | Continuous | H_Raumstempel | _p | _p | H_Raumstempel
| H_Redlining | 10 | Continuous | ja | [5 empty] | 1 | _n | H_Redlining | _co | 10 | H_Redlining | _lt | Continuous | H_Redlining | _p | _p | H_Redlining
| H_Solar | 31 | Continuous | ja | [5 empty] | 1 | _n | H_Solar | _co | 31 | H_Solar | _lt | Continuous | H_Solar | _p | _p | H_Solar
| H_Solar-Armaturen | 232 | Continuous | ja | [5 empty] | 1 | _n | H_Solar-Armaturen | _co | 232 | H_Solar-Armaturen | _lt | Continuous | H_Solar-Armaturen | _p | _p | H_Solar-Armaturen
| H_Solar-Dim | 128 | Continuous | ja | [5 empty] | 1 | _n | H_Solar-Dim | _co | 128 | H_Solar-Dim | _lt | Continuous | H_Solar-Dim | _p | _p | H_Solar-Dim
| H_Solar-Geraete | 232 | Continuous | ja | [5 empty] | 1 | _n | H_Solar-Geraete | _co | 232 | H_Solar-Geraete | _lt | Continuous | H_Solar-Geraete | _p | _p | H_Solar-Geraete
| H_Solar-Kollektor | 31 | Continuous | ja | [5 empty] | 1 | _n | H_Solar-Kollektor | _co | 31 | H_Solar-Kollektor | _lt | Continuous | H_Solar-Kollektor | _p | _p | H_Solar-Kollektor
| H_Solar-RL | 140 | verdeckt | ja | [5 empty] | 1 | _n | H_Solar-RL | _co | 140 | H_Solar-RL | _lt | verdeckt | H_Solar-RL | _p | _p | H_Solar-RL
| H_Solar-Txt | 129 | Continuous | ja | [5 empty] | 1 | _n | H_Solar-Txt | _co | 129 | H_Solar-Txt | _lt | Continuous | H_Solar-Txt | _p | _p | H_Solar-Txt
| H_Solar-VL | 20 | Continuous | ja | [5 empty] | 1 | _n | H_Solar-VL | _co | 20 | H_Solar-VL | _lt | Continuous | H_Solar-VL | _p | _p | H_Solar-VL
| H_Steuerleitungen | 12 | Mitte | ja | [5 empty] | 1 | _n | H_Steuerleitungen | _co | 12 | H_Steuerleitungen | _lt | Mitte | H_Steuerleitungen | _p | _p | H_Steuerleitungen
| H_Txt | 129 | Continuous | ja | [5 empty] | 1 | _n | H_Txt | _co | 129 | H_Txt | _lt | Continuous | H_Txt | _p | _p | H_Txt
| H_Versorgung | 211 | Continuous | ja | [5 empty] | 1 | _n | H_Versorgung | _co | 211 | H_Versorgung | _lt | Continuous | H_Versorgung | _p | _p | H_Versorgung
| H_Versorgung-Txt | 129 | Continuous | ja | [5 empty] | 1 | _n | H_Versorgung-Txt | _co | 129 | H_Versorgung-Txt | _lt | Continuous | H_Versorgung-Txt | _p | _p | H_Versorgung-Txt
Kälte | K_Allgemein | 211 | Continuous | ja | [5 empty] | 1 | _n | K_Allgemein | _co | 211 | K_Allgemein | _lt | Continuous | K_Allgemein | _p | _p | K_Allgemein
| K_Armaturen | 232 | Continuous | ja | [5 empty] | 1 | _n | K_Armaturen | _co | 232 | K_Armaturen | _lt | Continuous | K_Armaturen | _p | _p | K_Armaturen
| K_Armaturen-Txt | 129 | Continuous | ja | [5 empty] | 1 | _n | K_Armaturen-Txt | _co | 129 | K_Armaturen-Txt | _lt | Continuous | K_Armaturen-Txt | _p | _p | K_Armaturen-Txt
| K_Behaelter | 232 | Continuous | ja | [5 empty] | 1 | _n | K_Behaelter | _co | 232 | K_Behaelter | _lt | Continuous | K_Behaelter | _p | _p | K_Behaelter
| K_Behaelter-Txt | 129 | Continuous | ja | [5 empty] | 1 | _n | K_Behaelter-Txt | _co | 129 | K_Behaelter-Txt | _lt | Continuous | K_Behaelter-Txt | _p | _p | K_Behaelter-Txt
| K_Bem | 7 | Continuous | ja | [5 empty] | 1 | _n | K_Bem | _co | 7 | K_Bem | _lt | Continuous | K_Bem | _p | _p | K_Bem
| K_Bem-Punkt | 1 | Continuous | nein | [5 empty] | 0 | _n | K_Bem-Punkt | _co | 1 | K_Bem-Punkt | _lt | Continuous | K_Bem-Punkt | _p | _n | K_Bem-Punkt
| K_Bem_a | 7 | Continuous | ja | [5 empty] | 1 | _n | K_Bem_a | _co | 7 | K_Bem_a | _lt | Continuous | K_Bem_a | _p | _p | K_Bem_a
| K_Bem_i | 7 | Continuous | ja | [5 empty] | 1 | _n | K_Bem_i | _co | 7 | K_Bem_i | _lt | Continuous | K_Bem_i | _p | _p | K_Bem_i
| K_Durchbruch | 121 | Continuous | ja | [5 empty] | 1 | _n | K_Durchbruch | _co | 121 | K_Durchbruch | _lt | Continuous | K_Durchbruch | _p | _p | K_Durchbruch
| K_Durchbruch-Bem | 7 | Continuous | ja | [5 empty] | 1 | _n | K_Durchbruch-Bem | _co | 7 | K_Durchbruch-Bem | _lt | Continuous | K_Durchbruch-Bem | _p | _p | K_Durchbruch-Bem
| K_Durchbruch-Txt | 128 | Continuous | ja | [5 empty] | 1 | _n | K_Durchbruch-Txt | _co | 128 | K_Durchbruch-Txt | _lt | Continuous | K_Durchbruch-Txt | _p | _p | K_Durchbruch-Txt
| K_Ergebnis | 222 | Continuous | ja | [5 empty] | 1 | _n | K_Ergebnis | _co | 222 | K_Ergebnis | _lt | Continuous | K_Ergebnis | _p | _p | K_Ergebnis
| K_Fehler | 222 | Continuous | ja | [5 empty] | 1 | _n | K_Fehler | _co | 222 | K_Fehler | _lt | Continuous | K_Fehler | _p | _p | K_Fehler
| K_Gebaeude | 212 | Continuous | ja | [5 empty] | 1 | _n | K_Gebaeude | _co | 212 | K_Gebaeude | _lt | Continuous | K_Gebaeude | _p | _p | K_Gebaeude
| K_Geraete | 232 | Continuous | ja | [5 empty] | 1 | _n | K_Geraete | _co | 232 | K_Geraete | _lt | Continuous | K_Geraete | _p | _p | K_Geraete
| K_Geraete-Txt | 129 | Continuous | ja | [5 empty] | 1 | _n | K_Geraete-Txt | _co | 129 | K_Geraete-Txt | _lt | Continuous | K_Geraete-Txt | _p | _p | K_Geraete-Txt
| K_Geschoss | 212 | Continuous | ja | [5 empty] | 1 | _n | K_Geschoss | _co | 212 | K_Geschoss | _lt | Continuous | K_Geschoss | _p | _p | K_Geschoss
| K_Grafik-0.13 | 194 | Continuous | ja | [5 empty] | 1 | _n | K_Grafik-0.13 | _co | 194 | K_Grafik-0.13 | _lt | Continuous | K_Grafik-0.13 | _p | _p | K_Grafik-0.13
| K_Grafik-0.18 | 1 | Continuous | ja | [5 empty] | 1 | _n | K_Grafik-0.18 | _co | 1 | K_Grafik-0.18 | _lt | Continuous | K_Grafik-0.18 | _p | _p | K_Grafik-0.18
| K_Grafik-0.25 | 7 | Continuous | ja | [5 empty] | 1 | _n | K_Grafik-0.25 | _co | 7 | K_Grafik-0.25 | _lt | Continuous | K_Grafik-0.25 | _p | _p | K_Grafik-0.25
| K_Grafik-0.35 | 2 | Continuous | ja | [5 empty] | 1 | _n | K_Grafik-0.35 | _co | 2 | K_Grafik-0.35 | _lt | Continuous | K_Grafik-0.35 | _p | _p | K_Grafik-0.35
| K_Grafik-0.5 | 6 | Continuous | ja | [5 empty] | 1 | _n | K_Grafik-0.5 | _co | 6 | K_Grafik-0.5 | _lt | Continuous | K_Grafik-0.5 | _p | _p | K_Grafik-0.5
| K_Grafik-0.7 | 5 | Continuous | ja | [5 empty] | 1 | _n | K_Grafik-0.7 | _co | 5 | K_Grafik-0.7 | _lt | Continuous | K_Grafik-0.7 | _p | _p | K_Grafik-0.7
| K_Grafik-1.0 | 4 | Continuous | ja | [5 empty] | 1 | _n | K_Grafik-1.0 | _co | 4 | K_Grafik-1.0 | _lt | Continuous | K_Grafik-1.0 | _p | _p | K_Grafik-1.0
| K_Grafik-1.4 | 3 | Continuous | ja | [5 empty] | 1 | _n | K_Grafik-1.4 | _co | 3 | K_Grafik-1.4 | _lt | Continuous | K_Grafik-1.4 | _p | _p | K_Grafik-1.4
| K_Grafik-2.0 | 249 | Continuous | ja | [5 empty] | 1 | _n | K_Grafik-2.0 | _co | 249 | K_Grafik-2.0 | _lt | Continuous | K_Grafik-2.0 | _p | _p | K_Grafik-2.0
| K_Hilfskonstr | 221 | Continuous | nein | [5 empty] | 0 | _n | K_Hilfskonstr | _co | 221 | K_Hilfskonstr | _lt | Continuous | K_Hilfskonstr | _p | _n | K_Hilfskonstr
| K_Kondensat | 60 | Continuous | ja | [5 empty] | 1 | _n | K_Kondensat | _co | 60 | K_Kondensat | _lt | Continuous | K_Kondensat | _p | _p | K_Kondensat
| K_Kondensat-Dim | 128 | Continuous | ja | [5 empty] | 1 | _n | K_Kondensat-Dim | _co | 128 | K_Kondensat-Dim | _lt | Continuous | K_Kondensat-Dim | _p | _p | K_Kondensat-Dim
| K_Kondensat-Txt | 129 | Continuous | ja | [5 empty] | 1 | _n | K_Kondensat-Txt | _co | 129 | K_Kondensat-Txt | _lt | Continuous | K_Kondensat-Txt | _p | _p | K_Kondensat-Txt
| K_Kuehl | 232 | Continuous | ja | [5 empty] | 1 | _n | K_Kuehl | _co | 232 | K_Kuehl | _lt | Continuous | K_Kuehl | _p | _p | K_Kuehl
| K_Kuehl-Dim | 128 | Continuous | ja | [5 empty] | 1 | _n | K_Kuehl-Dim | _co | 128 | K_Kuehl-Dim | _lt | Continuous | K_Kuehl-Dim | _p | _p | K_Kuehl-Dim
| K_Kuehl-Geraet | 232 | Continuous | ja | [5 empty] | 1 | _n | K_Kuehl-Geraet | _co | 232 | K_Kuehl-Geraet | _lt | Continuous | K_Kuehl-Geraet | _p | _p | K_Kuehl-Geraet
| K_Kuehl-Leistung | 7 | Continuous | ja | [5 empty] | 1 | _n | K_Kuehl-Leistung | _co | 7 | K_Kuehl-Leistung | _lt | Continuous | K_Kuehl-Leistung | _p | _p | K_Kuehl-Leistung
| K_Kuehl-Raumzelle | 232 | Continuous | ja | [5 empty] | 1 | _n | K_Kuehl-Raumzelle | _co | 232 | K_Kuehl-Raumzelle | _lt | Continuous | K_Kuehl-Raumzelle | _p | _p | K_Kuehl-Raumzelle
| K_Kuehl-RL | 120 | verdeckt | ja | [5 empty] | 1 | _n | K_Kuehl-RL | _co | 120 | K_Kuehl-RL | _lt | verdeckt | K_Kuehl-RL | _p | _p | K_Kuehl-RL
| K_Kuehl-Txt | 129 | Continuous | ja | [5 empty] | 1 | _n | K_Kuehl-Txt | _co | 129 | K_Kuehl-Txt | _lt | Continuous | K_Kuehl-Txt | _p | _p | K_Kuehl-Txt
| K_Kuehl-VL | 122 | Continuous | ja | [5 empty] | 1 | _n | K_Kuehl-VL | _co | 122 | K_Kuehl-VL | _lt | Continuous | K_Kuehl-VL | _p | _p | K_Kuehl-VL
| K_Raster | 255 | strichpunkt | ja | [5 empty] | 1 | _n | K_Raster | _co | 255 | K_Raster | _lt | strichpunkt | K_Raster | _p | _p | K_Raster
| K_Raster-Txt | 7 | Continuous | ja | [5 empty] | 1 | _n | K_Raster-Txt | _co | 7 | K_Raster-Txt | _lt | Continuous | K_Raster-Txt | _p | _p | K_Raster-Txt
| K_Raum | 212 | Continuous | ja | [5 empty] | 1 | _n | K_Raum | _co | 212 | K_Raum | _lt | Continuous | K_Raum | _p | _p | K_Raum
| K_Raumstempel | 129 | Continuous | ja | [5 empty] | 1 | _n | K_Raumstempel | _co | 129 | K_Raumstempel | _lt | Continuous | K_Raumstempel | _p | _p | K_Raumstempel
| K_Redlining | 10 | Continuous | ja | [5 empty] | 1 | _n | K_Redlining | _co | 10 | K_Redlining | _lt | Continuous | K_Redlining | _p | _p | K_Redlining
| K_Steuerleitungen | 12 | Mitte | ja | [5 empty] | 1 | _n | K_Steuerleitungen | _co | 12 | K_Steuerleitungen | _lt | Mitte | K_Steuerleitungen | _p | _p | K_Steuerleitungen
| K_Txt | 129 | Continuous | ja | [5 empty] | 1 | _n | K_Txt | _co | 129 | K_Txt | _lt | Continuous | K_Txt | _p | _p | K_Txt
Lüftung | L_Abluft | 51 | Continuous | ja | [5 empty] | 1 | _n | L_Abluft | _co | 51 | L_Abluft | _lt | Continuous | L_Abluft | _p | _p | L_Abluft
| L_Abluft-Dim | 128 | Continuous | ja | [5 empty] | 1 | _n | L_Abluft-Dim | _co | 128 | L_Abluft-Dim | _lt | Continuous | L_Abluft-Dim | _p | _p | L_Abluft-Dim
| L_Abluft-Schema | 51 | verdeckt | ja | [5 empty] | 1 | _n | L_Abluft-Schema | _co | 51 | L_Abluft-Schema | _lt | verdeckt | L_Abluft-Schema | _p | _p | L_Abluft-Schema
| L_Allgemein | 211 | Continuous | ja | [5 empty] | 1 | _n | L_Allgemein | _co | 211 | L_Allgemein | _lt | Continuous | L_Allgemein | _p | _p | L_Allgemein
| L_Auslaesse | 31 | Continuous | ja | [5 empty] | 1 | _n | L_Auslaesse | _co | 31 | L_Auslaesse | _lt | Continuous | L_Auslaesse | _p | _p | L_Auslaesse
| L_Auslaesse-Dim | 128 | Continuous | ja | [5 empty] | 1 | _n | L_Auslaesse-Dim | _co | 128 | L_Auslaesse-Dim | _lt | Continuous | L_Auslaesse-Dim | _p | _p | L_Auslaesse-Dim
| L_Auslaesse-Txt | 129 | Continuous | ja | [5 empty] | 1 | _n | L_Auslaesse-Txt | _co | 129 | L_Auslaesse-Txt | _lt | Continuous | L_Auslaesse-Txt | _p | _p | L_Auslaesse-Txt
| L_Aussenluft | 70 | Continuous | ja | [5 empty] | 1 | _n | L_Aussenluft | _co | 70 | L_Aussenluft | _lt | Continuous | L_Aussenluft | _p | _p | L_Aussenluft
| L_Aussenluft-Dim | 128 | Continuous | ja | [5 empty] | 1 | _n | L_Aussenluft-Dim | _co | 128 | L_Aussenluft-Dim | _lt | Continuous | L_Aussenluft-Dim | _p | _p | L_Aussenluft-Dim
| L_Aussenluft-Schema | 70 | strichpunktx2 | ja | [5 empty] | 1 | _n | L_Aussenluft-Schema | _co | 70 | L_Aussenluft-Schema | _lt | strichpunktx2 | L_Aussenluft-Schema | _p | _p | L_Aussenluft-Schema
| L_Bem | 7 | Continuous | ja | [5 empty] | 1 | _n | L_Bem | _co | 7 | L_Bem | _lt | Continuous | L_Bem | _p | _p | L_Bem
| L_Bem-Punkt | 1 | Continuous | nein | [5 empty] | 0 | _n | L_Bem-Punkt | _co | 1 | L_Bem-Punkt | _lt | Continuous | L_Bem-Punkt | _p | _n | L_Bem-Punkt
| L_Bem_a | 7 | Continuous | ja | [5 empty] | 1 | _n | L_Bem_a | _co | 7 | L_Bem_a | _lt | Continuous | L_Bem_a | _p | _p | L_Bem_a
| L_Bem_i | 7 | Continuous | ja | [5 empty] | 1 | _n | L_Bem_i | _co | 7 | L_Bem_i | _lt | Continuous | L_Bem_i | _p | _p | L_Bem_i
| L_Dim | 128 | Continuous | ja | [5 empty] | 1 | _n | L_Dim | _co | 128 | L_Dim | _lt | Continuous | L_Dim | _p | _p | L_Dim
| L_Durchbruch | 121 | Continuous | ja | [5 empty] | 1 | _n | L_Durchbruch | _co | 121 | L_Durchbruch | _lt | Continuous | L_Durchbruch | _p | _p | L_Durchbruch
| L_Durchbruch-Bem | 7 | Continuous | ja | [5 empty] | 1 | _n | L_Durchbruch-Bem | _co | 7 | L_Durchbruch-Bem | _lt | Continuous | L_Durchbruch-Bem | _p | _p | L_Durchbruch-Bem
| L_Durchbruch-Txt | 129 | Continuous | ja | [5 empty] | 1 | _n | L_Durchbruch-Txt | _co | 129 | L_Durchbruch-Txt | _lt | Continuous | L_Durchbruch-Txt | _p | _p | L_Durchbruch-Txt
| L_Einbauten | 242 | Continuous | ja | [5 empty] | 1 | _n | L_Einbauten | _co | 242 | L_Einbauten | _lt | Continuous | L_Einbauten | _p | _p | L_Einbauten
| L_Einbauten-Txt | 129 | Continuous | ja | [5 empty] | 1 | _n | L_Einbauten-Txt | _co | 129 | L_Einbauten-Txt | _lt | Continuous | L_Einbauten-Txt | _p | _p | L_Einbauten-Txt
| L_Entrauchung | 51 | Continuous | ja | [5 empty] | 1 | _n | L_Entrauchung | _co | 51 | L_Entrauchung | _lt | Continuous | L_Entrauchung | _p | _p | L_Entrauchung
| L_Entrauchung-Dim | 128 | Continuous | ja | [5 empty] | 1 | _n | L_Entrauchung-Dim | _co | 128 | L_Entrauchung-Dim | _lt | Continuous | L_Entrauchung-Dim | _p | _p | L_Entrauchung-Dim
| L_Entrauchung-Txt | 129 | Continuous | ja | [5 empty] | 1 | _n | L_Entrauchung-Txt | _co | 129 | L_Entrauchung-Txt | _lt | Continuous | L_Entrauchung-Txt | _p | _p | L_Entrauchung-Txt
| L_Ergebnis | 222 | Continuous | ja | [5 empty] | 1 | _n | L_Ergebnis | _co | 222 | L_Ergebnis | _lt | Continuous | L_Ergebnis | _p | _p | L_Ergebnis
| L_Fehler | 222 | Continuous | ja | [5 empty] | 1 | _n | L_Fehler | _co | 222 | L_Fehler | _lt | Continuous | L_Fehler | _p | _p | L_Fehler
| L_Fortluft | 51 | Continuous | ja | [5 empty] | 1 | _n | L_Fortluft | _co | 51 | L_Fortluft | _lt | Continuous | L_Fortluft | _p | _p | L_Fortluft
| L_Fortluft-Dim | 128 | Continuous | ja | [5 empty] | 1 | _n | L_Fortluft-Dim | _co | 128 | L_Fortluft-Dim | _lt | Continuous | L_Fortluft-Dim | _p | _p | L_Fortluft-Dim
| L_Fortluft-Schema | 51 | verdeckt | ja | [5 empty] | 1 | _n | L_Fortluft-Schema | _co | 51 | L_Fortluft-Schema | _lt | verdeckt | L_Fortluft-Schema | _p | _p | L_Fortluft-Schema
| L_Gebaeude | 212 | Continuous | ja | [5 empty] | 1 | _n | L_Gebaeude | _co | 212 | L_Gebaeude | _lt | Continuous | L_Gebaeude | _p | _p | L_Gebaeude
| L_Geschoss | 212 | Continuous | ja | [5 empty] | 1 | _n | L_Geschoss | _co | 212 | L_Geschoss | _lt | Continuous | L_Geschoss | _p | _p | L_Geschoss
| L_Grafik-0.13 | 194 | Continuous | ja | [5 empty] | 1 | _n | L_Grafik-0.13 | _co | 194 | L_Grafik-0.13 | _lt | Continuous | L_Grafik-0.13 | _p | _p | L_Grafik-0.13
| L_Grafik-0.18 | 1 | Continuous | ja | [5 empty] | 1 | _n | L_Grafik-0.18 | _co | 1 | L_Grafik-0.18 | _lt | Continuous | L_Grafik-0.18 | _p | _p | L_Grafik-0.18
| L_Grafik-0.25 | 7 | Continuous | ja | [5 empty] | 1 | _n | L_Grafik-0.25 | _co | 7 | L_Grafik-0.25 | _lt | Continuous | L_Grafik-0.25 | _p | _p | L_Grafik-0.25
| L_Grafik-0.35 | 2 | Continuous | ja | [5 empty] | 1 | _n | L_Grafik-0.35 | _co | 2 | L_Grafik-0.35 | _lt | Continuous | L_Grafik-0.35 | _p | _p | L_Grafik-0.35
| L_Grafik-0.5 | 6 | Continuous | ja | [5 empty] | 1 | _n | L_Grafik-0.5 | _co | 6 | L_Grafik-0.5 | _lt | Continuous | L_Grafik-0.5 | _p | _p | L_Grafik-0.5
| L_Grafik-0.7 | 5 | Continuous | ja | [5 empty] | 1 | _n | L_Grafik-0.7 | _co | 5 | L_Grafik-0.7 | _lt | Continuous | L_Grafik-0.7 | _p | _p | L_Grafik-0.7
| L_Grafik-1.0 | 4 | Continuous | ja | [5 empty] | 1 | _n | L_Grafik-1.0 | _co | 4 | L_Grafik-1.0 | _lt | Continuous | L_Grafik-1.0 | _p | _p | L_Grafik-1.0
| L_Grafik-1.4 | 3 | Continuous | ja | [5 empty] | 1 | _n | L_Grafik-1.4 | _co | 3 | L_Grafik-1.4 | _lt | Continuous | L_Grafik-1.4 | _p | _p | L_Grafik-1.4
| L_Grafik-2.0 | 249 | Continuous | ja | [5 empty] | 1 | _n | L_Grafik-2.0 | _co | 249 | L_Grafik-2.0 | _lt | Continuous | L_Grafik-2.0 | _p | _p | L_Grafik-2.0
| L_Hilfskonstr | 221 | Continuous | nein | [5 empty] | 0 | _n | L_Hilfskonstr | _co | 221 | L_Hilfskonstr | _lt | Continuous | L_Hilfskonstr | _p | _n | L_Hilfskonstr
| L_Mischluft | 30 | Continuous | ja | [5 empty] | 1 | _n | L_Mischluft | _co | 30 | L_Mischluft | _lt | Continuous | L_Mischluft | _p | _p | L_Mischluft
| L_Mischluft-Dim | 128 | Continuous | ja | [5 empty] | 1 | _n | L_Mischluft-Dim | _co | 128 | L_Mischluft-Dim | _lt | Continuous | L_Mischluft-Dim | _p | _p | L_Mischluft-Dim
| L_Mischluft-Schema | 30 | verdeckt | ja | [5 empty] | 1 | _n | L_Mischluft-Schema | _co | 30 | L_Mischluft-Schema | _lt | verdeckt | L_Mischluft-Schema | _p | _p | L_Mischluft-Schema
| L_Raster | 255 | strichpunkt | ja | [5 empty] | 1 | _n | L_Raster | _co | 255 | L_Raster | _lt | strichpunkt | L_Raster | _p | _p | L_Raster
| L_Raster-Txt | 7 | Continuous | ja | [5 empty] | 1 | _n | L_Raster-Txt | _co | 7 | L_Raster-Txt | _lt | Continuous | L_Raster-Txt | _p | _p | L_Raster-Txt
| L_Raum | 212 | Continuous | ja | [5 empty] | 1 | _n | L_Raum | _co | 212 | L_Raum | _lt | Continuous | L_Raum | _p | _p | L_Raum
| L_Raumstempel | 129 | Continuous | ja | [5 empty] | 1 | _n | L_Raumstempel | _co | 129 | L_Raumstempel | _lt | Continuous | L_Raumstempel | _p | _p | L_Raumstempel
| L_Redlining | 10 | Continuous | ja | [5 empty] | 1 | _n | L_Redlining | _co | 10 | L_Redlining | _lt | Continuous | L_Redlining | _p | _p | L_Redlining
| L_Schraff | 236 | Continuous | ja | [5 empty] | 1 | _n | L_Schraff | _co | 236 | L_Schraff | _lt | Continuous | L_Schraff | _p | _p | L_Schraff
| L_Steuerleitungen | 12 | Mitte | ja | [5 empty] | 1 | _n | L_Steuerleitungen | _co | 12 | L_Steuerleitungen | _lt | Mitte | L_Steuerleitungen | _p | _p | L_Steuerleitungen
| L_Txt | 129 | Continuous | ja | [5 empty] | 1 | _n | L_Txt | _co | 129 | L_Txt | _lt | Continuous | L_Txt | _p | _p | L_Txt
| L_Umluft | 51 | Continuous | ja | [5 empty] | 1 | _n | L_Umluft | _co | 51 | L_Umluft | _lt | Continuous | L_Umluft | _p | _p | L_Umluft
| L_Umluft-Dim | 128 | Continuous | ja | [5 empty] | 1 | _n | L_Umluft-Dim | _co | 128 | L_Umluft-Dim | _lt | Continuous | L_Umluft-Dim | _p | _p | L_Umluft-Dim
| L_Umluft-Schema | 51 | verdeckt | ja | [5 empty] | 1 | _n | L_Umluft-Schema | _co | 51 | L_Umluft-Schema | _lt | verdeckt | L_Umluft-Schema | _p | _p | L_Umluft-Schema
| L_Zentrale | 62 | Continuous | ja | [5 empty] | 1 | _n | L_Zentrale | _co | 62 | L_Zentrale | _lt | Continuous | L_Zentrale | _p | _p | L_Zentrale
| L_Zentrale-Dim | 128 | Continuous | ja | [5 empty] | 1 | _n | L_Zentrale-Dim | _co | 128 | L_Zentrale-Dim | _lt | Continuous | L_Zentrale-Dim | _p | _p | L_Zentrale-Dim
| L_Zentrale-Geraet | 62 | Continuous | ja | [5 empty] | 1 | _n | L_Zentrale-Geraet | _co | 62 | L_Zentrale-Geraet | _lt | Continuous | L_Zentrale-Geraet | _p | _p | L_Zentrale-Geraet
| L_Zentrale-Txt | 129 | Continuous | ja | [5 empty] | 1 | _n | L_Zentrale-Txt | _co | 129 | L_Zentrale-Txt | _lt | Continuous | L_Zentrale-Txt | _p | _p | L_Zentrale-Txt
| L_Zuluft1 | 70 | Continuous | ja | [5 empty] | 1 | _n | L_Zuluft1 | _co | 70 | L_Zuluft1 | _lt | Continuous | L_Zuluft1 | _p | _p | L_Zuluft1
| L_Zuluft1-Dim | 128 | Continuous | ja | [5 empty] | 1 | _n | L_Zuluft1-Dim | _co | 128 | L_Zuluft1-Dim | _lt | Continuous | L_Zuluft1-Dim | _p | _p | L_Zuluft1-Dim
| L_Zuluft1-Schema | 70 | Continuous | ja | [5 empty] | 1 | _n | L_Zuluft1-Schema | _co | 70 | L_Zuluft1-Schema | _lt | Continuous | L_Zuluft1-Schema | _p | _p | L_Zuluft1-Schema
| L_Zuluft2 | 240 | Continuous | ja | [5 empty] | 1 | _n | L_Zuluft2 | _co | 240 | L_Zuluft2 | _lt | Continuous | L_Zuluft2 | _p | _p | L_Zuluft2
| L_Zuluft2-Dim | 128 | Continuous | ja | [5 empty] | 1 | _n | L_Zuluft2-Dim | _co | 128 | L_Zuluft2-Dim | _lt | Continuous | L_Zuluft2-Dim | _p | _p | L_Zuluft2-Dim
| L_Zuluft2-Schema | 240 | Continuous | ja | [5 empty] | 1 | _n | L_Zuluft2-Schema | _co | 240 | L_Zuluft2-Schema | _lt | Continuous | L_Zuluft2-Schema | _p | _p | L_Zuluft2-Schema
| L_Zuluft3 | 170 | Continuous | ja | [5 empty] | 1 | _n | L_Zuluft3 | _co | 170 | L_Zuluft3 | _lt | Continuous | L_Zuluft3 | _p | _p | L_Zuluft3
| L_Zuluft3-Dim | 128 | Continuous | ja | [5 empty] | 1 | _n | L_Zuluft3-Dim | _co | 128 | L_Zuluft3-Dim | _lt | Continuous | L_Zuluft3-Dim | _p | _p | L_Zuluft3-Dim
| L_Zuluft3-Schema | 170 | Continuous | ja | [5 empty] | 1 | _n | L_Zuluft3-Schema | _co | 170 | L_Zuluft3-Schema | _lt | Continuous | L_Zuluft3-Schema | _p | _p | L_Zuluft3-Schema
| L_Zuluft4 | 200 | Continuous | ja | [5 empty] | 1 | _n | L_Zuluft4 | _co | 200 | L_Zuluft4 | _lt | Continuous | L_Zuluft4 | _p | _p | L_Zuluft4
| L_Zuluft4-Dim | 128 | Continuous | ja | [5 empty] | 1 | _n | L_Zuluft4-Dim | _co | 128 | L_Zuluft4-Dim | _lt | Continuous | L_Zuluft4-Dim | _p | _p | L_Zuluft4-Dim
| L_Zuluft4-Schema | 200 | Continuous | ja | [5 empty] | 1 | _n | L_Zuluft4-Schema | _co | 200 | L_Zuluft4-Schema | _lt | Continuous | L_Zuluft4-Schema | _p | _p | L_Zuluft4-Schema
Maschinentechnik | M_Aufzug-Foerder | 224 | Continuous | ja | [5 empty] | 1 | _n | M_Aufzug-Foerder | _co | 224 | M_Aufzug-Foerder | _lt | Continuous | M_Aufzug-Foerder | _p | _p | M_Aufzug-Foerder
| M_Aufzug-Foerder-Allgemein | 224 | Continuous | ja | [5 empty] | 1 | _n | M_Aufzug-Foerder-Allgemein | _co | 224 | M_Aufzug-Foerder-Allgemein | _lt | Continuous | M_Aufzug-Foerder-Allgemein | _p | _p | M_Aufzug-Foerder-Allgemein
| M_Aufzug-Foerder-Bem | 7 | Continuous | ja | [5 empty] | 1 | _n | M_Aufzug-Foerder-Bem | _co | 7 | M_Aufzug-Foerder-Bem | _lt | Continuous | M_Aufzug-Foerder-Bem | _p | _p | M_Aufzug-Foerder-Bem
| M_Aufzug-Foerder-Durchbruch | 121 | Continuous | ja | [5 empty] | 1 | _n | M_Aufzug-Foerder-Durchbruch | _co | 121 | M_Aufzug-Foerder-Durchbruch | _lt | Continuous | M_Aufzug-Foerder-Durchbruch | _p | _p | M_Aufzug-Foerder-Durchbruch
| M_Aufzug-Foerder-Txt | 129 | Continuous | ja | [5 empty] | 1 | _n | M_Aufzug-Foerder-Txt | _co | 129 | M_Aufzug-Foerder-Txt | _lt | Continuous | M_Aufzug-Foerder-Txt | _p | _p | M_Aufzug-Foerder-Txt
| M_Bem | 7 | Continuous | ja | [5 empty] | 1 | _n | M_Bem | _co | 7 | M_Bem | _lt | Continuous | M_Bem | _p | _p | M_Bem
| M_Bem-Punkt | 1 | Continuous | nein | [5 empty] | 0 | _n | M_Bem-Punkt | _co | 1 | M_Bem-Punkt | _lt | Continuous | M_Bem-Punkt | _p | _n | M_Bem-Punkt
| M_Grafik-0.13 | 194 | Continuous | ja | [5 empty] | 1 | _n | M_Grafik-0.13 | _co | 194 | M_Grafik-0.13 | _lt | Continuous | M_Grafik-0.13 | _p | _p | M_Grafik-0.13
| M_Grafik-0.18 | 1 | Continuous | ja | [5 empty] | 1 | _n | M_Grafik-0.18 | _co | 1 | M_Grafik-0.18 | _lt | Continuous | M_Grafik-0.18 | _p | _p | M_Grafik-0.18
| M_Grafik-0.25 | 7 | Continuous | ja | [5 empty] | 1 | _n | M_Grafik-0.25 | _co | 7 | M_Grafik-0.25 | _lt | Continuous | M_Grafik-0.25 | _p | _p | M_Grafik-0.25
| M_Grafik-0.35 | 2 | Continuous | ja | [5 empty] | 1 | _n | M_Grafik-0.35 | _co | 2 | M_Grafik-0.35 | _lt | Continuous | M_Grafik-0.35 | _p | _p | M_Grafik-0.35
| M_Grafik-0.5 | 6 | Continuous | ja | [5 empty] | 1 | _n | M_Grafik-0.5 | _co | 6 | M_Grafik-0.5 | _lt | Continuous | M_Grafik-0.5 | _p | _p | M_Grafik-0.5
| M_Grafik-0.7 | 5 | Continuous | ja | [5 empty] | 1 | _n | M_Grafik-0.7 | _co | 5 | M_Grafik-0.7 | _lt | Continuous | M_Grafik-0.7 | _p | _p | M_Grafik-0.7
| M_Grafik-1.0 | 4 | Continuous | ja | [5 empty] | 1 | _n | M_Grafik-1.0 | _co | 4 | M_Grafik-1.0 | _lt | Continuous | M_Grafik-1.0 | _p | _p | M_Grafik-1.0
| M_Grafik-1.4 | 3 | Continuous | ja | [5 empty] | 1 | _n | M_Grafik-1.4 | _co | 3 | M_Grafik-1.4 | _lt | Continuous | M_Grafik-1.4 | _p | _p | M_Grafik-1.4
| M_Grafik-2.0 | 249 | Continuous | ja | [5 empty] | 1 | _n | M_Grafik-2.0 | _co | 249 | M_Grafik-2.0 | _lt | Continuous | M_Grafik-2.0 | _p | _p | M_Grafik-2.0
| M_Hilfskonstr | 221 | Continuous | nein | [5 empty] | 0 | _n | M_Hilfskonstr | _co | 221 | M_Hilfskonstr | _lt | Continuous | M_Hilfskonstr | _p | _n | M_Hilfskonstr
| M_Kuechen | 42 | Continuous | ja | [5 empty] | 1 | _n | M_Kuechen | _co | 42 | M_Kuechen | _lt | Continuous | M_Kuechen | _p | _p | M_Kuechen
| M_Kuechen-Allgemein | 42 | Continuous | ja | [5 empty] | 1 | _n | M_Kuechen-Allgemein | _co | 42 | M_Kuechen-Allgemein | _lt | Continuous | M_Kuechen-Allgemein | _p | _p | M_Kuechen-Allgemein
| M_Kuechen-Bem | 7 | Continuous | ja | [5 empty] | 1 | _n | M_Kuechen-Bem | _co | 7 | M_Kuechen-Bem | _lt | Continuous | M_Kuechen-Bem | _p | _p | M_Kuechen-Bem
| M_Kuechen-Dampfgeraete | 42 | Continuous | ja | [5 empty] | 1 | _n | M_Kuechen-Dampfgeraete | _co | 42 | M_Kuechen-Dampfgeraete | _lt | Continuous | M_Kuechen-Dampfgeraete | _p | _p | M_Kuechen-Dampfgeraete
| M_Kuechen-Durchbruch | 121 | Continuous | ja | [5 empty] | 1 | _n | M_Kuechen-Durchbruch | _co | 121 | M_Kuechen-Durchbruch | _lt | Continuous | M_Kuechen-Durchbruch | _p | _p | M_Kuechen-Durchbruch
| M_Kuechen-Einbauten | 42 | Continuous | ja | [5 empty] | 1 | _n | M_Kuechen-Einbauten | _co | 42 | M_Kuechen-Einbauten | _lt | Continuous | M_Kuechen-Einbauten | _p | _p | M_Kuechen-Einbauten
| M_Kuechen-Elektrogeraete | 42 | Continuous | ja | [5 empty] | 1 | _n | M_Kuechen-Elektrogeraete | _co | 42 | M_Kuechen-Elektrogeraete | _lt | Continuous | M_Kuechen-Elektrogeraete | _p | _p | M_Kuechen-Elektrogeraete
| M_Kuechen-Gasgeraete | 42 | Continuous | ja | [5 empty] | 1 | _n | M_Kuechen-Gasgeraete | _co | 42 | M_Kuechen-Gasgeraete | _lt | Continuous | M_Kuechen-Gasgeraete | _p | _p | M_Kuechen-Gasgeraete
| M_Kuechen-Txt | 129 | Continuous | ja | [5 empty] | 1 | _n | M_Kuechen-Txt | _co | 129 | M_Kuechen-Txt | _lt | Continuous | M_Kuechen-Txt | _p | _p | M_Kuechen-Txt
| M_Labore | 32 | Continuous | ja | [5 empty] | 1 | _n | M_Labore | _co | 32 | M_Labore | _lt | Continuous | M_Labore | _p | _p | M_Labore
| M_Labore-Allgemein | 32 | Continuous | ja | [5 empty] | 1 | _n | M_Labore-Allgemein | _co | 32 | M_Labore-Allgemein | _lt | Continuous | M_Labore-Allgemein | _p | _p | M_Labore-Allgemein
| M_Labore-Bem | 7 | Continuous | ja | [5 empty] | 1 | _n | M_Labore-Bem | _co | 7 | M_Labore-Bem | _lt | Continuous | M_Labore-Bem | _p | _p | M_Labore-Bem
| M_Labore-Durchbruch | 121 | Continuous | ja | [5 empty] | 1 | _n | M_Labore-Durchbruch | _co | 121 | M_Labore-Durchbruch | _lt | Continuous | M_Labore-Durchbruch | _p | _p | M_Labore-Durchbruch
| M_Labore-Einbauten | 32 | Continuous | ja | [5 empty] | 1 | _n | M_Labore-Einbauten | _co | 32 | M_Labore-Einbauten | _lt | Continuous | M_Labore-Einbauten | _p | _p | M_Labore-Einbauten
| M_Labore-Txt | 129 | Continuous | ja | [5 empty] | 1 | _n | M_Labore-Txt | _co | 129 | M_Labore-Txt | _lt | Continuous | M_Labore-Txt | _p | _p | M_Labore-Txt
| M_Redlining | 10 | Continuous | ja | [5 empty] | 1 | _n | M_Redlining | _co | 10 | M_Redlining | _lt | Continuous | M_Redlining | _p | _p | M_Redlining
| M_Tankstellen | 211 | Continuous | ja | [5 empty] | 1 | _n | M_Tankstellen | _co | 211 | M_Tankstellen | _lt | Continuous | M_Tankstellen | _p | _p | M_Tankstellen
| M_Tankstellen-Allgemein | 211 | Continuous | ja | [5 empty] | 1 | _n | M_Tankstellen-Allgemein | _co | 211 | M_Tankstellen-Allgemein | _lt | Continuous | M_Tankstellen-Allgemein | _p | _p | M_Tankstellen-Allgemein
| M_Tankstellen-Bem | 7 | Continuous | ja | [5 empty] | 1 | _n | M_Tankstellen-Bem | _co | 7 | M_Tankstellen-Bem | _lt | Continuous | M_Tankstellen-Bem | _p | _p | M_Tankstellen-Bem
| M_Tankstellen-Durchbruch | 121 | Continuous | ja | [5 empty] | 1 | _n | M_Tankstellen-Durchbruch | _co | 121 | M_Tankstellen-Durchbruch | _lt | Continuous | M_Tankstellen-Durchbruch | _p | _p | M_Tankstellen-Durchbruch
| M_Tankstellen-Einbauten | 211 | Continuous | ja | [5 empty] | 1 | _n | M_Tankstellen-Einbauten | _co | 211 | M_Tankstellen-Einbauten | _lt | Continuous | M_Tankstellen-Einbauten | _p | _p | M_Tankstellen-Einbauten
| M_Tankstellen-Rohtltg | 211 | Continuous | ja | [5 empty] | 1 | _n | M_Tankstellen-Rohtltg | _co | 211 | M_Tankstellen-Rohtltg | _lt | Continuous | M_Tankstellen-Rohtltg | _p | _p | M_Tankstellen-Rohtltg
| M_Tankstellen-Txt | 129 | Continuous | ja | [5 empty] | 1 | _n | M_Tankstellen-Txt | _co | 129 | M_Tankstellen-Txt | _lt | Continuous | M_Tankstellen-Txt | _p | _p | M_Tankstellen-Txt
| M_Waescherei | 144 | Continuous | ja | [5 empty] | 1 | _n | M_Waescherei | _co | 144 | M_Waescherei | _lt | Continuous | M_Waescherei | _p | _p | M_Waescherei
| M_Waescherei-Allgemein | 144 | Continuous | ja | [5 empty] | 1 | _n | M_Waescherei-Allgemein | _co | 144 | M_Waescherei-Allgemein | _lt | Continuous | M_Waescherei-Allgemein | _p | _p | M_Waescherei-Allgemein
| M_Waescherei-Bem | 7 | Continuous | ja | [5 empty] | 1 | _n | M_Waescherei-Bem | _co | 7 | M_Waescherei-Bem | _lt | Continuous | M_Waescherei-Bem | _p | _p | M_Waescherei-Bem
| M_Waescherei-Durchbruch | 121 | Continuous | ja | [5 empty] | 1 | _n | M_Waescherei-Durchbruch | _co | 121 | M_Waescherei-Durchbruch | _lt | Continuous | M_Waescherei-Durchbruch | _p | _p | M_Waescherei-Durchbruch
| M_Waescherei-Einbauten | 144 | Continuous | ja | [5 empty] | 1 | _n | M_Waescherei-Einbauten | _co | 144 | M_Waescherei-Einbauten | _lt | Continuous | M_Waescherei-Einbauten | _p | _p | M_Waescherei-Einbauten
| M_Waescherei-Txt | 129 | Continuous | ja | [5 empty] | 1 | _n | M_Waescherei-Txt | _co | 129 | M_Waescherei-Txt | _lt | Continuous | M_Waescherei-Txt | _p | _p | M_Waescherei-Txt
| M_Waschanlagen | 64 | Continuous | ja | [5 empty] | 1 | _n | M_Waschanlagen | _co | 64 | M_Waschanlagen | _lt | Continuous | M_Waschanlagen | _p | _p | M_Waschanlagen
| M_Waschanlagen-Allgemein | 64 | Continuous | ja | [5 empty] | 1 | _n | M_Waschanlagen-Allgemein | _co | 64 | M_Waschanlagen-Allgemein | _lt | Continuous | M_Waschanlagen-Allgemein | _p | _p | M_Waschanlagen-Allgemein
| M_Waschanlagen-Bem | 7 | Continuous | ja | [5 empty] | 1 | _n | M_Waschanlagen-Bem | _co | 7 | M_Waschanlagen-Bem | _lt | Continuous | M_Waschanlagen-Bem | _p | _p | M_Waschanlagen-Bem
| M_Waschanlagen-Durchbruch | 121 | Continuous | ja | [5 empty] | 1 | _n | M_Waschanlagen-Durchbruch | _co | 121 | M_Waschanlagen-Durchbruch | _lt | Continuous | M_Waschanlagen-Durchbruch | _p | _p | M_Waschanlagen-Durchbruch
| M_Waschanlagen-Einbauten | 64 | Continuous | ja | [5 empty] | 1 | _n | M_Waschanlagen-Einbauten | _co | 64 | M_Waschanlagen-Einbauten | _lt | Continuous | M_Waschanlagen-Einbauten | _p | _p | M_Waschanlagen-Einbauten
| M_Waschanlagen-Rohrltg | 64 | Continuous | ja | [5 empty] | 1 | _n | M_Waschanlagen-Rohrltg | _co | 64 | M_Waschanlagen-Rohrltg | _lt | Continuous | M_Waschanlagen-Rohrltg | _p | _p | M_Waschanlagen-Rohrltg
| M_Waschanlagen-Txt | 129 | Continuous | ja | [5 empty] | 1 | _n | M_Waschanlagen-Txt | _co | 129 | M_Waschanlagen-Txt | _lt | Continuous | M_Waschanlagen-Txt | _p | _p | M_Waschanlagen-Txt
Sanitär | S_Abwasser | 162 | Continuous | ja | [5 empty] | 1 | _n | S_Abwasser | _co | 162 | S_Abwasser | _lt | Continuous | S_Abwasser | _p | _p | S_Abwasser
| S_Abwasser-Belueft | 170 | strichpunkt | ja | [5 empty] | 1 | _n | S_Abwasser-Belueft | _co | 170 | S_Abwasser-Belueft | _lt | strichpunkt | S_Abwasser-Belueft | _p | _p | S_Abwasser-Belueft
| S_Abwasser-Chemie | 160 | mitte | ja | [5 empty] | 1 | _n | S_Abwasser-Chemie | _co | 160 | S_Abwasser-Chemie | _lt | mitte | S_Abwasser-Chemie | _p | _p | S_Abwasser-Chemie
| S_Abwasser-Dim | 128 | Continuous | ja | [5 empty] | 1 | _n | S_Abwasser-Dim | _co | 128 | S_Abwasser-Dim | _lt | Continuous | S_Abwasser-Dim | _p | _p | S_Abwasser-Dim
| S_Abwasser-Misch | 160 | strichpunkt | ja | [5 empty] | 1 | _n | S_Abwasser-Misch | _co | 160 | S_Abwasser-Misch | _lt | strichpunkt | S_Abwasser-Misch | _p | _p | S_Abwasser-Misch
| S_Abwasser-Regen | 130 | verdeckt | ja | [5 empty] | 1 | _n | S_Abwasser-Regen | _co | 130 | S_Abwasser-Regen | _lt | verdeckt | S_Abwasser-Regen | _p | _p | S_Abwasser-Regen
| S_Abwasser-Schmutz | 160 | Continuous | ja | [5 empty] | 1 | _n | S_Abwasser-Schmutz | _co | 160 | S_Abwasser-Schmutz | _lt | Continuous | S_Abwasser-Schmutz | _p | _p | S_Abwasser-Schmutz
| S_Abwasser-Txt | 129 | Continuous | ja | [5 empty] | 1 | _n | S_Abwasser-Txt | _co | 129 | S_Abwasser-Txt | _lt | Continuous | S_Abwasser-Txt | _p | _p | S_Abwasser-Txt
| S_Allgemein | 211 | Continuous | ja | [5 empty] | 1 | _n | S_Allgemein | _co | 211 | S_Allgemein | _lt | Continuous | S_Allgemein | _p | _p | S_Allgemein
| S_Armaturen | 232 | Continuous | ja | [5 empty] | 1 | _n | S_Armaturen | _co | 232 | S_Armaturen | _lt | Continuous | S_Armaturen | _p | _p | S_Armaturen
| S_Armaturen-Txt | 129 | Continuous | ja | [5 empty] | 1 | _n | S_Armaturen-Txt | _co | 129 | S_Armaturen-Txt | _lt | Continuous | S_Armaturen-Txt | _p | _p | S_Armaturen-Txt
| S_Behaelter | 233 | Continuous | ja | [5 empty] | 1 | _n | S_Behaelter | _co | 233 | S_Behaelter | _lt | Continuous | S_Behaelter | _p | _p | S_Behaelter
| S_Behaelter-Txt | 129 | Continuous | ja | [5 empty] | 1 | _n | S_Behaelter-Txt | _co | 129 | S_Behaelter-Txt | _lt | Continuous | S_Behaelter-Txt | _p | _p | S_Behaelter-Txt
| S_Bem | 7 | Continuous | ja | [5 empty] | 1 | _n | S_Bem | _co | 7 | S_Bem | _lt | Continuous | S_Bem | _p | _p | S_Bem
| S_Bem-Punkt | 1 | Continuous | nein | [5 empty] | 0 | _n | S_Bem-Punkt | _co | 1 | S_Bem-Punkt | _lt | Continuous | S_Bem-Punkt | _p | _n | S_Bem-Punkt
| S_Bem_a | 7 | Continuous | ja | [5 empty] | 1 | _n | S_Bem_a | _co | 7 | S_Bem_a | _lt | Continuous | S_Bem_a | _p | _p | S_Bem_a
| S_Bem_i | 7 | Continuous | ja | [5 empty] | 1 | _n | S_Bem_i | _co | 7 | S_Bem_i | _lt | Continuous | S_Bem_i | _p | _p | S_Bem_i
| S_Druckluft | 140 | Continuous | ja | [5 empty] | 1 | _n | S_Druckluft | _co | 140 | S_Druckluft | _lt | Continuous | S_Druckluft | _p | _p | S_Druckluft
| S_Druckluft-Dim | 128 | Continuous | ja | [5 empty] | 1 | _n | S_Druckluft-Dim | _co | 128 | S_Druckluft-Dim | _lt | Continuous | S_Druckluft-Dim | _p | _p | S_Druckluft-Dim
| S_Druckluft-Txt | 129 | Continuous | ja | [5 empty] | 1 | _n | S_Druckluft-Txt | _co | 129 | S_Druckluft-Txt | _lt | Continuous | S_Druckluft-Txt | _p | _p | S_Druckluft-Txt
| S_Durchbruch | 121 | Continuous | ja | [5 empty] | 1 | _n | S_Durchbruch | _co | 121 | S_Durchbruch | _lt | Continuous | S_Durchbruch | _p | _p | S_Durchbruch
| S_Durchbruch-Bem | 7 | Continuous | ja | [5 empty] | 1 | _n | S_Durchbruch-Bem | _co | 7 | S_Durchbruch-Bem | _lt | Continuous | S_Durchbruch-Bem | _p | _p | S_Durchbruch-Bem
| S_Durchbruch-Txt | 128 | Continuous | ja | [5 empty] | 1 | _n | S_Durchbruch-Txt | _co | 128 | S_Durchbruch-Txt | _lt | Continuous | S_Durchbruch-Txt | _p | _p | S_Durchbruch-Txt
| S_Ergebnis | 222 | Continuous | ja | [5 empty] | 1 | _n | S_Ergebnis | _co | 222 | S_Ergebnis | _lt | Continuous | S_Ergebnis | _p | _p | S_Ergebnis
| S_Erzeugung-Kessel | 211 | Continuous | ja | [5 empty] | 1 | _n | S_Erzeugung-Kessel | _co | 211 | S_Erzeugung-Kessel | _lt | Continuous | S_Erzeugung-Kessel | _p | _p | S_Erzeugung-Kessel
| S_Fehler | 222 | Continuous | ja | [5 empty] | 1 | _n | S_Fehler | _co | 222 | S_Fehler | _lt | Continuous | S_Fehler | _p | _p | S_Fehler
| S_Gase | 40 | Continuous | ja | [5 empty] | 1 | _n | S_Gase | _co | 40 | S_Gase | _lt | Continuous | S_Gase | _p | _p | S_Gase
| S_Gase-Dim | 128 | Continuous | ja | [5 empty] | 1 | _n | S_Gase-Dim | _co | 128 | S_Gase-Dim | _lt | Continuous | S_Gase-Dim | _p | _p | S_Gase-Dim
| S_Gase-Txt | 129 | Continuous | ja | [5 empty] | 1 | _n | S_Gase-Txt | _co | 129 | S_Gase-Txt | _lt | Continuous | S_Gase-Txt | _p | _p | S_Gase-Txt
| S_Gebaeude | 212 | Continuous | ja | [5 empty] | 1 | _n | S_Gebaeude | _co | 212 | S_Gebaeude | _lt | Continuous | S_Gebaeude | _p | _p | S_Gebaeude
| S_Geraete | 232 | Continuous | ja | [5 empty] | 1 | _n | S_Geraete | _co | 232 | S_Geraete | _lt | Continuous | S_Geraete | _p | _p | S_Geraete
| S_Geraete-Txt | 129 | Continuous | ja | [5 empty] | 1 | _n | S_Geraete-Txt | _co | 129 | S_Geraete-Txt | _lt | Continuous | S_Geraete-Txt | _p | _p | S_Geraete-Txt
| S_Geschoss | 212 | Continuous | ja | [5 empty] | 1 | _n | S_Geschoss | _co | 212 | S_Geschoss | _lt | Continuous | S_Geschoss | _p | _p | S_Geschoss
| S_Grafik-0.13 | 194 | Continuous | ja | [5 empty] | 1 | _n | S_Grafik-0.13 | _co | 194 | S_Grafik-0.13 | _lt | Continuous | S_Grafik-0.13 | _p | _p | S_Grafik-0.13
| S_Grafik-0.18 | 1 | Continuous | ja | [5 empty] | 1 | _n | S_Grafik-0.18 | _co | 1 | S_Grafik-0.18 | _lt | Continuous | S_Grafik-0.18 | _p | _p | S_Grafik-0.18
| S_Grafik-0.25 | 7 | Continuous | ja | [5 empty] | 1 | _n | S_Grafik-0.25 | _co | 7 | S_Grafik-0.25 | _lt | Continuous | S_Grafik-0.25 | _p | _p | S_Grafik-0.25
| S_Grafik-0.35 | 2 | Continuous | ja | [5 empty] | 1 | _n | S_Grafik-0.35 | _co | 2 | S_Grafik-0.35 | _lt | Continuous | S_Grafik-0.35 | _p | _p | S_Grafik-0.35
| S_Grafik-0.5 | 6 | Continuous | ja | [5 empty] | 1 | _n | S_Grafik-0.5 | _co | 6 | S_Grafik-0.5 | _lt | Continuous | S_Grafik-0.5 | _p | _p | S_Grafik-0.5
| S_Grafik-0.7 | 5 | Continuous | ja | [5 empty] | 1 | _n | S_Grafik-0.7 | _co | 5 | S_Grafik-0.7 | _lt | Continuous | S_Grafik-0.7 | _p | _p | S_Grafik-0.7
| S_Grafik-1.0 | 4 | Continuous | ja | [5 empty] | 1 | _n | S_Grafik-1.0 | _co | 4 | S_Grafik-1.0 | _lt | Continuous | S_Grafik-1.0 | _p | _p | S_Grafik-1.0
| S_Grafik-1.4 | 3 | Continuous | ja | [5 empty] | 1 | _n | S_Grafik-1.4 | _co | 3 | S_Grafik-1.4 | _lt | Continuous | S_Grafik-1.4 | _p | _p | S_Grafik-1.4
| S_Grafik-2.0 | 249 | Continuous | ja | [5 empty] | 1 | _n | S_Grafik-2.0 | _co | 249 | S_Grafik-2.0 | _lt | Continuous | S_Grafik-2.0 | _p | _p | S_Grafik-2.0
| S_Hilfskonstr | 221 | Continuous | nein | [5 empty] | 0 | _n | S_Hilfskonstr | _co | 221 | S_Hilfskonstr | _lt | Continuous | S_Hilfskonstr | _p | _n | S_Hilfskonstr
| S_Kondensat | 60 | Continuous | ja | [5 empty] | 1 | _n | S_Kondensat | _co | 60 | S_Kondensat | _lt | Continuous | S_Kondensat | _p | _p | S_Kondensat
| S_Kondensat-Dim | 128 | Continuous | ja | [5 empty] | 1 | _n | S_Kondensat-Dim | _co | 128 | S_Kondensat-Dim | _lt | Continuous | S_Kondensat-Dim | _p | _p | S_Kondensat-Dim
| S_Kondensat-Txt | 129 | Continuous | ja | [5 empty] | 1 | _n | S_Kondensat-Txt | _co | 129 | S_Kondensat-Txt | _lt | Continuous | S_Kondensat-Txt | _p | _p | S_Kondensat-Txt
| S_Loesch-Dim | 128 | Continuous | ja | [5 empty] | 1 | _n | S_Loesch-Dim | _co | 128 | S_Loesch-Dim | _lt | Continuous | S_Loesch-Dim | _p | _p | S_Loesch-Dim
| S_Loesch-Geraete | 86 | Continuous | ja | [5 empty] | 1 | _n | S_Loesch-Geraete | _co | 86 | S_Loesch-Geraete | _lt | Continuous | S_Loesch-Geraete | _p | _p | S_Loesch-Geraete
| S_Loesch-Leitung | 82 | Continuous | ja | [5 empty] | 1 | _n | S_Loesch-Leitung | _co | 82 | S_Loesch-Leitung | _lt | Continuous | S_Loesch-Leitung | _p | _p | S_Loesch-Leitung
| S_Loesch-Txt | 129 | Continuous | ja | [5 empty] | 1 | _n | S_Loesch-Txt | _co | 129 | S_Loesch-Txt | _lt | Continuous | S_Loesch-Txt | _p | _p | S_Loesch-Txt
| S_Objekte | 250 | Continuous | ja | [5 empty] | 1 | _n | S_Objekte | _co | 250 | S_Objekte | _lt | Continuous | S_Objekte | _p | _p | S_Objekte
| S_Raster | 255 | strichpunkt | ja | [5 empty] | 1 | _n | S_Raster | _co | 255 | S_Raster | _lt | strichpunkt | S_Raster | _p | _p | S_Raster
| S_Raster-Txt | 7 | Continuous | ja | [5 empty] | 1 | _n | S_Raster-Txt | _co | 7 | S_Raster-Txt | _lt | Continuous | S_Raster-Txt | _p | _p | S_Raster-Txt
| S_Raum | 212 | Continuous | ja | [5 empty] | 1 | _n | S_Raum | _co | 212 | S_Raum | _lt | Continuous | S_Raum | _p | _p | S_Raum
| S_Raumstempel | 129 | Continuous | ja | [5 empty] | 1 | _n | S_Raumstempel | _co | 129 | S_Raumstempel | _lt | Continuous | S_Raumstempel | _p | _p | S_Raumstempel
| S_Redlining | 10 | Continuous | ja | [5 empty] | 1 | _n | S_Redlining | _co | 10 | S_Redlining | _lt | Continuous | S_Redlining | _p | _p | S_Redlining
| S_Regenwasser | 110 | strichpunktx2 | ja | [5 empty] | 1 | _n | S_Regenwasser | _co | 110 | S_Regenwasser | _lt | strichpunktx2 | S_Regenwasser | _p | _p | S_Regenwasser
| S_Regenwasser-Dim | 128 | Continuous | ja | [5 empty] | 1 | _n | S_Regenwasser-Dim | _co | 128 | S_Regenwasser-Dim | _lt | Continuous | S_Regenwasser-Dim | _p | _p | S_Regenwasser-Dim
| S_Regenwasser-Txt | 129 | Continuous | ja | [5 empty] | 1 | _n | S_Regenwasser-Txt | _co | 129 | S_Regenwasser-Txt | _lt | Continuous | S_Regenwasser-Txt | _p | _p | S_Regenwasser-Txt
| S_Schraff | 236 | Continuous | ja | [5 empty] | 1 | _n | S_Schraff | _co | 236 | S_Schraff | _lt | Continuous | S_Schraff | _p | _p | S_Schraff
| S_Steuerleitungen | 12 | mitte | ja | [5 empty] | 1 | _n | S_Steuerleitungen | _co | 12 | S_Steuerleitungen | _lt | mitte | S_Steuerleitungen | _p | _p | S_Steuerleitungen
| S_TW | 80 | Continuous | ja | [5 empty] | 1 | _n | S_TW | _co | 80 | S_TW | _lt | Continuous | S_TW | _p | _p | S_TW
| S_TW-Dim | 128 | Continuous | ja | [5 empty] | 1 | _n | S_TW-Dim | _co | 128 | S_TW-Dim | _lt | Continuous | S_TW-Dim | _p | _p | S_TW-Dim
| S_TW-Txt | 129 | Continuous | ja | [5 empty] | 1 | _n | S_TW-Txt | _co | 129 | S_TW-Txt | _lt | Continuous | S_TW-Txt | _p | _p | S_TW-Txt
| S_TWW | 240 | Continuous | ja | [5 empty] | 1 | _n | S_TWW | _co | 240 | S_TWW | _lt | Continuous | S_TWW | _p | _p | S_TWW
| S_TWW-Dim | 128 | Continuous | ja | [5 empty] | 1 | _n | S_TWW-Dim | _co | 128 | S_TWW-Dim | _lt | Continuous | S_TWW-Dim | _p | _p | S_TWW-Dim
| S_TWW-Txt | 129 | Continuous | ja | [5 empty] | 1 | _n | S_TWW-Txt | _co | 129 | S_TWW-Txt | _lt | Continuous | S_TWW-Txt | _p | _p | S_TWW-Txt
| S_Txt | 129 | Continuous | ja | [5 empty] | 1 | _n | S_Txt | _co | 129 | S_Txt | _lt | Continuous | S_Txt | _p | _p | S_Txt
| S_TZW | 190 | Continuous | ja | [5 empty] | 1 | _n | S_TZW | _co | 190 | S_TZW | _lt | Continuous | S_TZW | _p | _p | S_TZW
| S_TZW-Dim | 128 | Continuous | ja | [5 empty] | 1 | _n | S_TZW-Dim | _co | 128 | S_TZW-Dim | _lt | Continuous | S_TZW-Dim | _p | _p | S_TZW-Dim
| S_TZW-Txt | 129 | Continuous | ja | [5 empty] | 1 | _n | S_TZW-Txt | _co | 129 | S_TZW-Txt | _lt | Continuous | S_TZW-Txt | _p | _p | S_TZW-Txt
Planlayout | Z_Ansichtsfenster | 221 | Continuous | nein | VIEWPORT |  |  |  |  | 0 | _n | Z_Ansichtsfenster | _co | 221 | Z_Ansichtsfenster | _lt | Continuous | Z_Ansichtsfenster | _p | _n | Z_Ansichtsfenster
| Z_Brandfall | 244 | Continuous | ja | [5 empty] | 1 | _n | Z_Brandfall | _co | 244 | Z_Brandfall | _lt | Continuous | Z_Brandfall | _p | _p | Z_Brandfall
| Z_Brandfall-Sym-Brandsch | 244 | Continuous | ja | [5 empty] | 1 | _n | Z_Brandfall-Sym-Brandsch | _co | 244 | Z_Brandfall-Sym-Brandsch | _lt | Continuous | Z_Brandfall-Sym-Brandsch | _p | _p | Z_Brandfall-Sym-Brandsch
| Z_Brandfall-Sym-Brandsch-Kont | 7 | Continuous | ja | [5 empty] | 1 | _n | Z_Brandfall-Sym-Brandsch-Kont | _co | 7 | Z_Brandfall-Sym-Brandsch-Kont | _lt | Continuous | Z_Brandfall-Sym-Brandsch-Kont | _p | _p | Z_Brandfall-Sym-Brandsch-Kont
| Z_Brandfall-Sym-Rettung | 97 | Continuous | ja | [5 empty] | 1 | _n | Z_Brandfall-Sym-Rettung | _co | 97 | Z_Brandfall-Sym-Rettung | _lt | Continuous | Z_Brandfall-Sym-Rettung | _p | _p | Z_Brandfall-Sym-Rettung
| Z_Brandfall-Sym-Rettung-Kont | 7 | Continuous | ja | [5 empty] | 1 | _n | Z_Brandfall-Sym-Rettung-Kont | _co | 7 | Z_Brandfall-Sym-Rettung-Kont | _lt | Continuous | Z_Brandfall-Sym-Rettung-Kont | _p | _p | Z_Brandfall-Sym-Rettung-Kont
| Z_Brandfall-Txt | 7 | Continuous | ja | [5 empty] | 1 | _n | Z_Brandfall-Txt | _co | 7 | Z_Brandfall-Txt | _lt | Continuous | Z_Brandfall-Txt | _p | _p | Z_Brandfall-Txt
| Z_Faltmarke | 7 | Continuous | ja | [5 empty] | 1 | _n | Z_Faltmarke | _co | 7 | Z_Faltmarke | _lt | Continuous | Z_Faltmarke | _p | _p | Z_Faltmarke
| Z_Feld-Feuerwehrpl | 244 | Continuous | ja | [5 empty] | 1 | _n | Z_Feld-Feuerwehrpl | _co | 244 | Z_Feld-Feuerwehrpl | _lt | Continuous | Z_Feld-Feuerwehrpl | _p | _p | Z_Feld-Feuerwehrpl
| Z_Feld-Plan-Nr | 7 | Continuous | ja | [5 empty] | 1 | _n | Z_Feld-Plan-Nr | _co | 7 | Z_Feld-Plan-Nr | _lt | Continuous | Z_Feld-Plan-Nr | _p | _p | Z_Feld-Plan-Nr
| Z_Feld-Plan-Nr-Schraff | 253 | Continuous | ja | [5 empty] | 1 | _n | Z_Feld-Plan-Nr-Schraff | _co | 253 | Z_Feld-Plan-Nr-Schraff | _lt | Continuous | Z_Feld-Plan-Nr-Schraff | _p | _p | Z_Feld-Plan-Nr-Schraff
| Z_Feld-Plan-Nr-Txt | 7 | Continuous | ja | [5 empty] | 1 | _n | Z_Feld-Plan-Nr-Txt | _co | 7 | Z_Feld-Plan-Nr-Txt | _lt | Continuous | Z_Feld-Plan-Nr-Txt | _p | _p | Z_Feld-Plan-Nr-Txt
| Z_Feld-Planbez | 7 | Continuous | ja | [5 empty] | 1 | _n | Z_Feld-Planbez | _co | 7 | Z_Feld-Planbez | _lt | Continuous | Z_Feld-Planbez | _p | _p | Z_Feld-Planbez
| Z_Legende | 48 | Continuous | ja | [5 empty] | 1 | _n | Z_Legende | _co | 48 | Z_Legende | _lt | Continuous | Z_Legende | _p | _p | Z_Legende
| Z_Rahmen | 7 | Continuous | ja | [5 empty] | 1 | _n | Z_Rahmen | _co | 7 | Z_Rahmen | _lt | Continuous | Z_Rahmen | _p | _p | Z_Rahmen
| Z_Schriftfeld | 7 | Continuous | ja | TITTEXT | TITTEXT-DWG | TITSCALE |  |  | 1 | _n | Z_Schriftfeld | _co | 7 | Z_Schriftfeld | _lt | Continuous | Z_Schriftfeld | _p | _p | Z_Schriftfeld
| Z_Schriftfeld-Aenderungen | 7 | Continuous | ja | [5 empty] | 1 | _n | Z_Schriftfeld-Aenderungen | _co | 7 | Z_Schriftfeld-Aenderungen | _lt | Continuous | Z_Schriftfeld-Aenderungen | _p | _p | Z_Schriftfeld-Aenderungen
| Z_Schriftfeld-Bauherr | 7 | Continuous | ja | [5 empty] | 1 | _n | Z_Schriftfeld-Bauherr | _co | 7 | Z_Schriftfeld-Bauherr | _lt | Continuous | Z_Schriftfeld-Bauherr | _p | _p | Z_Schriftfeld-Bauherr
| Z_Schriftfeld-Bestand | 7 | Continuous | ja | [5 empty] | 1 | _n | Z_Schriftfeld-Bestand | _co | 7 | Z_Schriftfeld-Bestand | _lt | Continuous | Z_Schriftfeld-Bestand | _p | _p | Z_Schriftfeld-Bestand
| Z_Schriftfeld-Dateiname | 7 | Continuous | ja | [5 empty] | 1 | _n | Z_Schriftfeld-Dateiname | _co | 7 | Z_Schriftfeld-Dateiname | _lt | Continuous | Z_Schriftfeld-Dateiname | _p | _p | Z_Schriftfeld-Dateiname
| Z_Schriftfeld-Entwurfsverfasser | 7 | Continuous | ja | [5 empty] | 1 | _n | Z_Schriftfeld-Entwurfsverfasser | _co | 7 | Z_Schriftfeld-Entwurfsverfasser | _lt | Continuous | Z_Schriftfeld-Entwurfsverfasser | _p | _p | Z_Schriftfeld-Entwurfsverfasser
| Z_Schriftfeld-Logo | t 196,196,196 | Continuous | ja | [5 empty] | 1 | _n | Z_Schriftfeld-Logo | _co | t 196,196,196 | Z_Schriftfeld-Logo | _lt | Continuous | Z_Schriftfeld-Logo | _p | _p | Z_Schriftfeld-Logo
| Z_Schriftfeld-Logoschraffur | t 222,222,222 | Continuous | ja | [5 empty] | 1 | _n | Z_Schriftfeld-Logoschraffur | _co | t 222,222,222 | Z_Schriftfeld-Logoschraffur | _lt | Continuous | Z_Schriftfeld-Logoschraffur | _p | _p | Z_Schriftfeld-Logoschraffur
| Z_Schriftfeld-Phase | 7 | Continuous | ja | [5 empty] | 1 | _n | Z_Schriftfeld-Phase | _co | 7 | Z_Schriftfeld-Phase | _lt | Continuous | Z_Schriftfeld-Phase | _p | _p | Z_Schriftfeld-Phase
| Z_Schriftfeld-Plankopf | 7 | Continuous | ja | [5 empty] | 1 | _n | Z_Schriftfeld-Plankopf | _co | 7 | Z_Schriftfeld-Plankopf | _lt | Continuous | Z_Schriftfeld-Plankopf | _p | _p | Z_Schriftfeld-Plankopf
| Z_Schriftfeld-Planung | 7 | Continuous | ja | [5 empty] | 1 | _n | Z_Schriftfeld-Planung | _co | 7 | Z_Schriftfeld-Planung | _lt | Continuous | Z_Schriftfeld-Planung | _p | _p | Z_Schriftfeld-Planung
| Z_Schriftfeld-Planverfasser | 7 | Continuous | ja | [5 empty] | 1 | _n | Z_Schriftfeld-Planverfasser | _co | 7 | Z_Schriftfeld-Planverfasser | _lt | Continuous | Z_Schriftfeld-Planverfasser | _p | _p | Z_Schriftfeld-Planverfasser
| Z_Schriftfeld-Uebersicht | 7 | Continuous | ja | [5 empty] | 1 | _n | Z_Schriftfeld-Uebersicht | _co | 7 | Z_Schriftfeld-Uebersicht | _lt | Continuous | Z_Schriftfeld-Uebersicht | _p | _p | Z_Schriftfeld-Uebersicht
| Z_Text | 56 | Continuous | ja | [5 empty] | 1 | _n | Z_Text | _co | 56 | Z_Text | _lt | Continuous | Z_Text | _p | _p | Z_Text
| Z_Uebersicht | 8 | Continuous | ja | [5 empty] | 1 | _n | Z_Uebersicht | _co | 8 | Z_Uebersicht | _lt | Continuous | Z_Uebersicht | _p | _p | Z_Uebersicht
| Z_Unfall | 97 | Continuous | ja | [5 empty] | 1 | _n | Z_Unfall | _co | 97 | Z_Unfall | _lt | Continuous | Z_Unfall | _p | _p | Z_Unfall
| Z_Unfall-Sym-Rettung | 97 | Continuous | ja | [5 empty] | 1 | _n | Z_Unfall-Sym-Rettung | _co | 97 | Z_Unfall-Sym-Rettung | _lt | Continuous | Z_Unfall-Sym-Rettung | _p | _p | Z_Unfall-Sym-Rettung
| Z_Unfall-Sym-Rettung-Kont | 7 | Continuous | ja | [5 empty] | 1 | _n | Z_Unfall-Sym-Rettung-Kont | _co | 7 | Z_Unfall-Sym-Rettung-Kont | _lt | Continuous | Z_Unfall-Sym-Rettung-Kont | _p | _p | Z_Unfall-Sym-Rettung-Kont
| Z_Unfall-Txt | 7 | Continuous | ja | [5 empty] | 1 | _n | Z_Unfall-Txt | _co | 7 | Z_Unfall-Txt | _lt | Continuous | Z_Unfall-Txt | _p | _p | Z_Unfall-Txt

## Stiftstaerken
|  |  | Linienstärke |  |  | Inhalt
Name | Druck- farbe | ACAD StiftNr.: | Maßstab
|  |  | 050 | 100 | 200
rot | schwarz | 1 | 0.18 | 0.18 | 0.18
gelb | schwarz | 2 | 0.35 | 0.35 | 0.35
gruen | schwarz | 3 | 1.4 | 1.4 | 1.4
cyan | schwarz | 4 | 1 | 1 | 1
blau | schwarz | 5 | 0.7 | 0.7 | 0.7
magenta | schwarz | 6 | 0.5 | 0.5 | 0.5
weiss | schwarz | 7 | 0.25 | 0.25 | 0.25
dunkelgrau | schwarz | 8 | 0.18 | 0.18 | 0.18
hellgrau | schwarz | 9 | 0.25 | 0.25 | 0.18
| schwarz | 10 | 0.25 | 0.25 | 0.18
| schwarz | 11 | 0.25 | 0.25 | 0.18
| schwarz | 12 | 0.25 | 0.25 | 0.18
| schwarz | 13 | 0.25 | 0.25 | 0.18
| schwarz | 14 | 0.18 | 0.18 | 0.18
| schwarz | 15 | 0.25 | 0.25 | 0.18
| schwarz | 16 | 0.25 | 0.25 | 0.18
| schwarz | 17 | 0.25 | 0.25 | 0.18
| schwarz | 18 | 0.25 | 0.25 | 0.18
| schwarz | 19 | 0.25 | 0.25 | 0.18
| schwarz | 20 | 0.25 | 0.25 | 0.18
| schwarz | 21 | 0.25 | 0.25 | 0.18
| schwarz | 22 | 0.25 | 0.25 | 0.18
| schwarz | 23 | 0.25 | 0.25 | 0.18
| schwarz | 24 | 0.25 | 0.25 | 0.18
| schwarz | 25 | 0.25 | 0.25 | 0.18
| schwarz | 26 | 0.25 | 0.25 | 0.18
| schwarz | 27 | 0.25 | 0.25 | 0.18
| schwarz | 28 | 0.25 | 0.25 | 0.18
| schwarz | 29 | 0.25 | 0.25 | 0.18
| schwarz | 30 | 0.25 | 0.25 | 0.18
| schwarz | 31 | 0.25 | 0.25 | 0.18
| schwarz | 32 | 0.25 | 0.25 | 0.18
| schwarz | 33 | 0.25 | 0.25 | 0.18
| schwarz | 34 | 0.25 | 0.25 | 0.18
| schwarz | 35 | 0.25 | 0.25 | 0.18
| schwarz | 36 | 0.25 | 0.25 | 0.18
| schwarz | 37 | 0.25 | 0.25 | 0.18
| schwarz | 38 | 0.25 | 0.25 | 0.18
| schwarz | 39 | 0.25 | 0.25 | 0.18
| schwarz | 40 | 0.25 | 0.25 | 0.18
| schwarz | 41 | 0.25 | 0.25 | 0.18
| schwarz | 42 | 0.25 | 0.25 | 0.18
| schwarz | 43 | 0.25 | 0.25 | 0.18
| schwarz | 44 | 0.25 | 0.25 | 0.18
| schwarz | 45 | 0.25 | 0.25 | 0.18
| schwarz | 46 | 0.25 | 0.25 | 0.18
| schwarz | 47 | 0.25 | 0.25 | 0.18
| schwarz | 48 | 0.25 | 0.25 | 0.18
| schwarz | 49 | 0.25 | 0.25 | 0.18
| schwarz | 50 | 0.25 | 0.25 | 0.18
| schwarz | 51 | 0.25 | 0.25 | 0.18
| schwarz | 52 | 0.25 | 0.25 | 0.18
| schwarz | 53 | 0.25 | 0.25 | 0.18
| schwarz | 54 | 0.25 | 0.25 | 0.18
| schwarz | 55 | 0.25 | 0.25 | 0.18
| schwarz | 56 | 0.25 | 0.25 | 0.18
| schwarz | 57 | 0.25 | 0.25 | 0.18
| schwarz | 58 | 0.25 | 0.25 | 0.18
| schwarz | 59 | 0.25 | 0.25 | 0.18
| schwarz | 60 | 0.25 | 0.25 | 0.18
| schwarz | 61 | 0.25 | 0.25 | 0.18
| schwarz | 62 | 0.25 | 0.25 | 0.18
| schwarz | 63 | 0.25 | 0.25 | 0.18
| schwarz | 64 | 0.25 | 0.25 | 0.18
| schwarz | 65 | 0.25 | 0.25 | 0.18
| schwarz | 66 | 0.25 | 0.25 | 0.18
| schwarz | 67 | 0.25 | 0.25 | 0.18
| schwarz | 68 | 0.25 | 0.25 | 0.18
| schwarz | 69 | 0.25 | 0.25 | 0.18
| schwarz | 70 | 0.25 | 0.25 | 0.18
| schwarz | 71 | 0.25 | 0.25 | 0.18
| schwarz | 72 | 0.25 | 0.25 | 0.18
| schwarz | 73 | 0.25 | 0.25 | 0.18
| schwarz | 74 | 0.25 | 0.25 | 0.18
| schwarz | 75 | 0.25 | 0.25 | 0.18
| schwarz | 76 | 0.25 | 0.25 | 0.18
| schwarz | 77 | 0.25 | 0.25 | 0.18
| schwarz | 78 | 0.25 | 0.25 | 0.18
| schwarz | 79 | 0.25 | 0.25 | 0.18
| schwarz | 80 | 0.25 | 0.25 | 0.18
| schwarz | 81 | 0.25 | 0.25 | 0.18
| schwarz | 82 | 0.25 | 0.25 | 0.18
| schwarz | 83 | 0.25 | 0.25 | 0.18
| schwarz | 84 | 0.25 | 0.25 | 0.18
| schwarz | 85 | 0.25 | 0.25 | 0.18
| schwarz | 86 | 0.25 | 0.25 | 0.18
| schwarz | 87 | 0.25 | 0.25 | 0.18
| schwarz | 88 | 0.25 | 0.25 | 0.18
| schwarz | 89 | 0.25 | 0.25 | 0.18
| schwarz | 90 | 0.25 | 0.25 | 0.18
| schwarz | 91 | 0.25 | 0.25 | 0.18
| schwarz | 92 | 0.25 | 0.25 | 0.18
| schwarz | 93 | 0.25 | 0.25 | 0.18
| schwarz | 94 | 0.25 | 0.25 | 0.18
| schwarz | 95 | 0.25 | 0.25 | 0.18
| schwarz | 96 | 0.25 | 0.25 | 0.18
| schwarz | 97 | 0.25 | 0.25 | 0.18
| schwarz | 98 | 0.25 | 0.25 | 0.18
| schwarz | 99 | 0.25 | 0.25 | 0.18
| schwarz | 100 | 0.25 | 0.25 | 0.18
| schwarz | 101 | 0.25 | 0.25 | 0.18
| schwarz | 102 | 0.25 | 0.25 | 0.18
| schwarz | 103 | 0.25 | 0.25 | 0.18
| schwarz | 104 | 0.25 | 0.25 | 0.18
| schwarz | 105 | 0.25 | 0.25 | 0.18
| schwarz | 106 | 0.25 | 0.25 | 0.18
| schwarz | 107 | 0.25 | 0.25 | 0.18
| schwarz | 108 | 0.25 | 0.25 | 0.18
| schwarz | 109 | 0.25 | 0.25 | 0.18
| schwarz | 110 | 0.25 | 0.25 | 0.18
| schwarz | 111 | 0.25 | 0.25 | 0.18
| schwarz | 112 | 0.25 | 0.25 | 0.18
| schwarz | 113 | 0.25 | 0.25 | 0.18
| schwarz | 114 | 0.25 | 0.25 | 0.18
| schwarz | 115 | 0.25 | 0.25 | 0.18
| schwarz | 116 | 0.25 | 0.25 | 0.18
| schwarz | 117 | 0.25 | 0.25 | 0.18
| schwarz | 118 | 0.25 | 0.25 | 0.18
| schwarz | 119 | 0.25 | 0.25 | 0.18
| schwarz | 120 | 0.25 | 0.25 | 0.18
| schwarz | 121 | 0.25 | 0.25 | 0.18
| schwarz | 122 | 0.25 | 0.25 | 0.18
| schwarz | 123 | 0.25 | 0.25 | 0.18
| schwarz | 124 | 0.25 | 0.25 | 0.18
| schwarz | 125 | 0.25 | 0.25 | 0.18
| schwarz | 126 | 0.25 | 0.25 | 0.18
| schwarz | 127 | 0.25 | 0.25 | 0.18
| schwarz | 128 | 0.25 | 0.25 | 0.18
| schwarz | 129 | 0.25 | 0.25 | 0.18
| schwarz | 130 | 0.25 | 0.25 | 0.18
| schwarz | 131 | 0.25 | 0.25 | 0.18
| schwarz | 132 | 0.25 | 0.25 | 0.18
| schwarz | 133 | 0.25 | 0.25 | 0.18
| schwarz | 134 | 0.35 | 0.35 | 0.18
| schwarz | 135 | 0.25 | 0.25 | 0.18
| schwarz | 136 | 0.25 | 0.25 | 0.18
| schwarz | 137 | 0.25 | 0.25 | 0.18
| schwarz | 138 | 0.25 | 0.25 | 0.18
| schwarz | 139 | 0.25 | 0.25 | 0.18
| schwarz | 140 | 0.25 | 0.25 | 0.18
| schwarz | 141 | 0.25 | 0.25 | 0.18
| schwarz | 142 | 0.18 | 0.18 | 0.18
| schwarz | 143 | 0.25 | 0.25 | 0.18
| schwarz | 144 | 0.25 | 0.25 | 0.18
| schwarz | 145 | 0.25 | 0.25 | 0.18
| schwarz | 146 | 0.25 | 0.25 | 0.18
| schwarz | 147 | 0.25 | 0.25 | 0.18
| schwarz | 148 | 0.25 | 0.25 | 0.18
| schwarz | 149 | 0.25 | 0.25 | 0.18
| schwarz | 150 | 0.25 | 0.25 | 0.18
| schwarz | 151 | 0.25 | 0.25 | 0.18
| schwarz | 152 | 0.25 | 0.25 | 0.18
| schwarz | 153 | 0.25 | 0.25 | 0.18
| schwarz | 154 | 0.25 | 0.25 | 0.18
| schwarz | 155 | 0.25 | 0.25 | 0.18
| schwarz | 156 | 0.25 | 0.25 | 0.18
| schwarz | 157 | 0.25 | 0.25 | 0.18
| schwarz | 158 | 0.25 | 0.25 | 0.18
| schwarz | 159 | 0.25 | 0.25 | 0.18
| schwarz | 160 | 0.25 | 0.25 | 0.18
| schwarz | 161 | 0.25 | 0.25 | 0.18
| schwarz | 162 | 0.25 | 0.25 | 0.18
| schwarz | 163 | 0.25 | 0.25 | 0.18
| schwarz | 164 | 0.25 | 0.25 | 0.18
| schwarz | 165 | 0.25 | 0.25 | 0.18
| schwarz | 166 | 0.25 | 0.25 | 0.18
| schwarz | 167 | 0.25 | 0.25 | 0.18
| schwarz | 168 | 0.25 | 0.25 | 0.18
| schwarz | 169 | 0.25 | 0.25 | 0.18
| schwarz | 170 | 0.25 | 0.25 | 0.18
| schwarz | 171 | 0.25 | 0.25 | 0.18
| schwarz | 172 | 0.25 | 0.25 | 0.18
| schwarz | 173 | 0.25 | 0.25 | 0.18
| schwarz | 174 | 0.25 | 0.25 | 0.18
| schwarz | 175 | 0.25 | 0.25 | 0.18
| schwarz | 176 | 0.25 | 0.25 | 0.18
| schwarz | 177 | 0.25 | 0.25 | 0.18
| schwarz | 178 | 0.25 | 0.25 | 0.18
| schwarz | 179 | 0.25 | 0.25 | 0.18
| schwarz | 180 | 0.25 | 0.25 | 0.18
| schwarz | 181 | 0.25 | 0.25 | 0.18
| schwarz | 182 | 0.25 | 0.25 | 0.18
| schwarz | 183 | 0.25 | 0.25 | 0.18
| schwarz | 184 | 0.25 | 0.25 | 0.18
| schwarz | 185 | 0.25 | 0.25 | 0.18
| schwarz | 186 | 0.25 | 0.25 | 0.18
| schwarz | 187 | 0.25 | 0.25 | 0.18
| schwarz | 188 | 0.25 | 0.25 | 0.18
| schwarz | 189 | 0.25 | 0.25 | 0.18
| schwarz | 190 | 0.25 | 0.25 | 0.18
| schwarz | 191 | 0.25 | 0.25 | 0.18
| schwarz | 192 | 0.25 | 0.25 | 0.18
| schwarz | 193 | 0.25 | 0.25 | 0.18
| schwarz | 194 | 0.25 | 0.25 | 0.18
| schwarz | 195 | 0.25 | 0.25 | 0.18
| schwarz | 196 | 0.25 | 0.25 | 0.18
| schwarz | 197 | 0.25 | 0.25 | 0.18
| schwarz | 198 | 0.25 | 0.25 | 0.18
| schwarz | 199 | 0.25 | 0.25 | 0.18
| schwarz | 200 | 0.25 | 0.25 | 0.18
| schwarz | 201 | 0.25 | 0.25 | 0.18
| schwarz | 202 | 0.25 | 0.25 | 0.18
| schwarz | 203 | 0.25 | 0.25 | 0.18
| schwarz | 204 | 0.25 | 0.25 | 0.18
| schwarz | 205 | 0.25 | 0.25 | 0.18
| schwarz | 206 | 0.25 | 0.25 | 0.18
| schwarz | 207 | 0.25 | 0.25 | 0.18
| schwarz | 208 | 0.25 | 0.25 | 0.18
| schwarz | 209 | 0.25 | 0.25 | 0.18
| schwarz | 210 | 0.25 | 0.25 | 0.18
| schwarz | 211 | 0.25 | 0.25 | 0.18
| schwarz | 212 | 0.25 | 0.25 | 0.18
| schwarz | 213 | 0.25 | 0.25 | 0.18
| schwarz | 214 | 0.25 | 0.25 | 0.18
| schwarz | 215 | 0.25 | 0.25 | 0.18
| schwarz | 216 | 0.25 | 0.25 | 0.18
| schwarz | 217 | 0.25 | 0.25 | 0.18
| schwarz | 218 | 0.25 | 0.25 | 0.18
| schwarz | 219 | 0.25 | 0.25 | 0.18
| schwarz | 220 | 0.25 | 0.25 | 0.18
| schwarz | 221 | 0.25 | 0.25 | 0.18
| schwarz | 222 | 0.25 | 0.25 | 0.18
| schwarz | 223 | 0.25 | 0.25 | 0.18
| schwarz | 224 | 0.25 | 0.25 | 0.18
| schwarz | 225 | 0.25 | 0.25 | 0.18
| schwarz | 226 | 0.25 | 0.25 | 0.18
| schwarz | 227 | 0.25 | 0.25 | 0.18
| schwarz | 228 | 0.25 | 0.25 | 0.18
| schwarz | 229 | 0.25 | 0.25 | 0.18
| schwarz | 230 | 0.25 | 0.25 | 0.18
| schwarz | 231 | 0.25 | 0.25 | 0.18
| schwarz | 232 | 0.35 | 0.35 | 0.18
| schwarz | 233 | 0.18 | 0.18 | 0.18
| schwarz | 234 | 0.5 | 0.5 | 0.18
| schwarz | 235 | 0.25 | 0.25 | 0.18
| schwarz | 236 | 0.25 | 0.25 | 0.18
| schwarz | 237 | 0.25 | 0.25 | 0.18
| schwarz | 238 | 0.25 | 0.25 | 0.18
| schwarz | 239 | 0.25 | 0.25 | 0.18
| schwarz | 240 | 0.25 | 0.25 | 0.18
| schwarz | 241 | 0.25 | 0.25 | 0.18
| schwarz | 242 | 0.25 | 0.25 | 0.18
| schwarz | 243 | 0.25 | 0.25 | 0.18
| schwarz | 244 | 0.5 | 0.5 | 0.35 | Wand
| schwarz | 245 | 0.25 | 0.25 | 0.18
| schwarz | 246 | 0.25 | 0.25 | 0.18
| schwarz | 247 | 0.25 | 0.25 | 0.18
| schwarz | 248 | 0.25 | 0.25 | 0.18
| schwarz | 249 | 0.25 | 0.25 | 0.18
dunkelgrau | grau | 250 | 0.18 | 0.18 | 0.18
dunkelgrau | grau | 251 | 0.18 | 0.18 | 0.18
dunkelgrau | grau | 252 | 0.18 | 0.18 | 0.18
hellgrau | grau | 253 | 0.18 | 0.18 | 0.18
hellgrau | grau | 254 | 0.18 | 0.18 | 0.18
hellgrau | grau | 255 | 0.18 | 0.18 | 0.18