## Summen alle Lose
Zusammenstellung der Summen je Los über die vorgesehene Gesamtlaufzeit | [7 empty] | Vergabenummer: 26 / 1 WV Türen / Tore
Landratsamt München - Ausschreibung: Services für Türen und Tore kreiseigene Gebäude
| Name des Anbieters: |  | [ Name, Firmenbezeichnung des Anbieters ist hier einzutragen ] Fa. Musterfirma ….
|  |  | Preise für den Zeitraum: | Preise für den Zeitraum: |  | Preise für den Zeitraum: |  |  | Preise für den Zeitraum: | Verlängerungs- Option | Preise für den Zeitraum: | Verlängerungs- Option | Preise für den Zeitraum:
|  |  | 01.09.2026 - 30.08.2027 | 01.09.2027 - 30.08.2028 |  | 01.09.2028 - 30.08.2029 |  | 01.09.2029 - 30.08.2030 |  | 01.09.2030 - 30.08.2031 |  | 01.09.2031 - 30.08.2032
Los 1 | Türen und Tore kraftbetätigt - Verwaltung |  |  | Teuerungs- zuschlag in % )1 |  | Teuerungs- zuschlag in % )1 |  | Teuerungs- zuschlag in % )1 |  | Teuerungs- zuschlag in % )1 |  | Teuerungs- zuschlag in % )1
| 1.1. Wartung und Prüfung |  | 0 |  | 0 |  | 0 |  | 0 |  | 0 |  | 0
| 1.2. Instandsetzungen |  | 0 |  | 0 |  | 0 |  | 0 |  | 0 |  | 0
| 1.3. Materialzuschlag |  | 0 | Anpassung über Einstandspreis | 0 | Anpassung über Einstandspreis | 0 | Anpassung über Einstandspreis | 0 | Anpassung über Einstandspreis | 0 | Anpassung über Einstandspreis | 0
| 1.4. Ersatzteile |  | 0 | Anpassung über Einstandspreis | 0 | Anpassung über Einstandspreis | 0 | Anpassung über Einstandspreis | 0 | Anpassung über Einstandspreis | 0 | Anpassung über Einstandspreis | 0
Los 1 | Türen und Tore kraftbetätigt - Verwaltung | Summe | 0 |  | 0 |  | 0 |  | 0 |  | 0 |  | 0
Los 2 | Türen und Tore kraftbetätigt - Schulen |  |  | Teuerungs- zuschlag in % )1 |  | Teuerungs- zuschlag in % )1 |  | Teuerungs- zuschlag in % )1 |  | Teuerungs- zuschlag in % )1 |  | Teuerungs- zuschlag in % )1
| 1.1. Wartung und Prüfung |  | 0 |  | 0 |  | 0 |  | 0 |  | 0 |  | 0
| 1.2. Instandsetzungen |  | 0 |  | 0 |  | 0 |  | 0 |  | 0 |  | 0
| 1.3. Materialzuschlag |  | 0 | Anpassung über Einstandspreis | 0 | Anpassung über Einstandspreis | 0 | Anpassung über Einstandspreis | 0 | Anpassung über Einstandspreis | 0 | Anpassung über Einstandspreis | 0
| 1.4. Ersatzteile |  | 0 | Anpassung über Einstandspreis | 0 | Anpassung über Einstandspreis | 0 | Anpassung über Einstandspreis | 0 | Anpassung über Einstandspreis | 0 | Anpassung über Einstandspreis | 0
Los 2 | Türen und Tore kraftbetätigt - Schulen | Summe | 0 |  | 0 |  | 0 |  | 0 |  | 0 |  | 0
Los 3 | Türen und Tore nicht kraftbetätigt - Verw. |  |  | Teuerungs- zuschlag in % )1 |  | Teuerungs- zuschlag in % )1 |  | Teuerungs- zuschlag in % )1 |  | Teuerungs- zuschlag in % )1 |  | Teuerungs- zuschlag in % )1
| 3.1. Wartung und Prüfung |  | 0 |  | 0 |  | 0 |  | 0 |  | 0 |  | 0
| 3.2. Instandsetzungen |  | 0 |  | 0 |  | 0 |  | 0 |  | 0 |  | 0
| 3.3. weitere Preisangaben |  | 0 | Anpassung über Einstandspreis | 0 | Anpassung über Einstandspreis | 0 | Anpassung über Einstandspreis | 0 | Anpassung über Einstandspreis | 0 | Anpassung über Einstandspreis | 0
| 3.4. Ersatzteile nach Herstellervorgabe |  | 0 | Anpassung über Einstandspreis | 0 | Anpassung über Einstandspreis | 0 | Anpassung über Einstandspreis | 0 | Anpassung über Einstandspreis | 0 | Anpassung über Einstandspreis | 0
Los 3 | Türen und Tore nicht kraftbetätigt - Verw. | Summe | 0 |  | 0 |  | 0 |  | 0 |  | 0 |  | 0
Los 4 | Türen und Tore nicht kraftbetätigt - Schulen |  |  | Teuerungs- zuschlag in % )1 |  | Teuerungs- zuschlag in % )1 |  | Teuerungs- zuschlag in % )1 |  | Teuerungs- zuschlag in % )1 |  | Teuerungs- zuschlag in % )1
| 3.1. Wartung und Prüfung |  | 0 |  | 0 |  | 0 |  | 0 |  | 0 |  | 0
| 3.2. Instandsetzungen |  | 0 |  | 0 |  | 0 |  | 0 |  | 0 |  | 0
| 3.3. weitere Preisangaben |  | 0 | Anpassung über Einstandspreis | 0 | Anpassung über Einstandspreis | 0 | Anpassung über Einstandspreis | 0 | Anpassung über Einstandspreis | 0 | Anpassung über Einstandspreis | 0
| 3.4. Ersatzteile nach Herstellervorgabe |  | 0 | Anpassung über Einstandspreis | 0 | Anpassung über Einstandspreis | 0 | Anpassung über Einstandspreis | 0 | Anpassung über Einstandspreis | 0 | Anpassung über Einstandspreis | 0
Los 4 | Türen und Tore nicht kraftbetätigt - Schulen | Summe | 0 |  | 0 |  | 0 |  | 0 |  | 0 |  | 0
Summe ohne Mehrwertsteuer |  |  | 0 |  | 0 |  | 0 |  | 0 |  | 0 |  | 0
Mehrwertsteuer 19 % |  |  | 0
Summe incl. Mehrwertsteuer |  |  | 0
|  |  | Wertungs - Preis für Los 1 von 72 Monaten | [5 empty] | 0 | zzgl. MWSt.
|  |  | Wertungs - Preis für Los 2 von 72 Monaten | [5 empty] | 0 | zzgl. MWSt.
|  |  | Wertungs - Preis für Los 3 von 72 Monaten | [5 empty] | 0 | zzgl. MWSt.
|  |  | Wertungs - Preis für Los 4 von 72 Monaten | [5 empty] | 0 | zzgl. MWSt.
( errechnet aus den Netto - Jahressummen 01.09.2026 bis 30.08.2032 des jeweiligen Loses, fett schwarz umrandete Zellen)
|  |  |  | Hinweise: | )1 Der Teuerungszuschlag ist in % pro Jahr einzutragen Es kann ein Wert zwischen 0 und 15 eingetragen werden Grundwert für die autom. Berechnung der Teuerung ist der Wert des vorigen Zeitraumes
Datum, Firmenstempel, rechtsverbindliche Unterschrift des Bieters, Klarname, |  |  |  |  | Vom Anbieter zu befüllende Felder sind farbig gelb hinterlegt und sind gem. Vorgabe auszufüllen alle weiteren Zellen sind für Eingaben gesperrt

## 1.1. W+P kraftbet
Los 1 | Titel 1: Wartung und Prüfung - Türen und Tore mit kraftbetätigten Antrieb |  | Verwaltung / Sonstige
Für die nachfolgenden Positionen sind die Einheitspreise je Position einzutragen. Die Vorgaben der Leistungsbeschreibung sind entsprechend zu berücksichtigen. Die Abrechnung erfolgt auf Nachweis, der tatsächlich gewarteten / geprüften Türen. Als Nachweis dienen die vorgelegen, elektronischen Protokolle pro Tür |  |  |  | [ Name, Firmenbezeichnung des Anbieters ist hier einzutragen ] Fa. Musterfirma ….
Pos Nr. | Bezeichnung der Position | Beschreibung | Leistung | Turnus |  | Anzahl | Einheit | Einheitspreis pro Turnus [ € ] | Gesamt- preis [ € ]
(= Turnus * Anzahl * EP)
1.1.1. | Automatiktür kraftbetätigt Dreh- und Flügeltür einflügelig | kraftbetätigte Dreh- und Flügeltüren, innerhalb und außerhalb von Flucht- und Rettungswegen, mit und ohne brandschutz / rauchdicht Anforderung, mit und ohne Feststellanlage, Jede kraftbetätigte Einheit ist eine Anlage. Auch dann, wenn eine Steuerung zwei Anlagen steuern kann. Inklusive der zugehörigen Steuerung, den Antriebselementen wie Motor und Getriebe sowie den verschließenden Elementen wie Gittern, Lamellen, Flügeln usw. mit und ohne Feststelleinrichtung Einheitspreis pro Anlage ist einzutragen, eine Anlage ist ein Stück | Inspektion, Wartung und SK - Pfg. gem. Leistungsverz. | 1 | x pro Jahr | 58 | Stück |  | 0
1.1.2. | Automatiktür kraftbetätigt Dreh- und Flügeltür zweiflügelig | kraftbetätigte Dreh- und Flügeltüren, innerhalb und außerhalb von Flucht- und Rettungswegen, mit und ohne brandschutz / rauchdicht Anforderung, mit und ohne Feststellanlage, Jede kraftbetätigte Einheit ist eine Anlage. Auch dann, wenn eine Steuerung zwei Anlagen steuern kann. Zwei bewegte Drehflügel oder Schiebeelemente stellen keine zwei Anlagen dar. Inklusive der zugehörigen Steuerung, den Antriebselementen wie Motor und Getriebe sowie den verschließenden Elementen wie Gittern, Lamellen, Flügeln usw. mit und ohne Feststelleinrichtung | Inspektion, Wartung und SK - Pfg. gem. Leistungsverz. | 1 | x pro Jahr | 1 | Stück |  | 0
1.1.3. | Automatiktür kraftbetätigt Schiebetür einflügelig | kraftbetätigte Dreh-, Schiebe-, Rundschiebe- und Flügeltüren innerhalb und außerhalb von Flucht- und Rettungswegen, mit und ohne brandschutz / rauchdicht Anforderung, mit uns ohne Feststellanlage, Jede kraftbetätigte Einheit ist eine Anlage. Auch dann, wenn eine Steuerung zwei Anlagen steuern kann. Zwei bewegte Drehflügel oder Schiebeelemente stellen keine zwei Anlagen dar. Inklusive der zugehörigen Steuerung, den Antriebselementen wie Motor und Getriebe sowie den verschließenden Elementen wie Gittern, Lamellen, Flügeln usw. mit und ohne Feststelleinrichtung | Inspektion, Wartung und SK - Pfg. gem. Leistungsverz. | 1 | x pro Jahr | 3 | Stück |  | 0
1.1.4. | Automatiktür kraftbetätigt Schiebetür zweiflügelig | kraftbetätigte Dreh-, Schiebe-, Rundschiebe- und Flügeltüren innerhalb und außerhalb von Flucht- und Rettungswegen, mit und ohne brandschutz / rauchdicht Anforderung, mit und ohne Feststellanlage, Jede kraftbetätigte Einheit ist eine Anlage. Auch dann, wenn eine Steuerung zwei Anlagen steuern kann. Zwei bewegte Drehflügel oder Schiebeelemente stellen keine zwei Anlagen dar. Inklusive der zugehörigen Steuerung, den Antriebselementen wie Motor und Getriebe sowie den verschließenden Elementen wie Gittern, Lamellen, Flügeln usw. mit und ohne Feststelleinrichtung | Inspektion, Wartung und SK - Pfg. gem. Leistungsverz. | 1 | x pro Jahr | 15 | Stück |  | 0
1.1.5. | Brandschutztor kraftbetätigt | horizontal bewegte kraftbetätigte Schiebetore (z.B. Einfahrtstore, etc.) mit Brandschutzfunktion, Jede kraftbetätigte Einheit ist eine Anlage. Auch dann, wenn eine Steuerung zwei Anlagen steuern kann. Inklusive zugehöriger Steuerung, Antriebselementen wie Motor und Getriebe sowie den verschließenden Elementen wie Gittern, Lamellen, Flügeln, Brandschutzfunktion usw. Mehrflügelige Brandabschlüsse sind als ein Brandabschluss also eine Anlage zu werten, mit und ohne Feststelleinrichtung | Inspektion, Wartung und SK - Pfg. gem. Leistungsverz. | 1 | x pro Jahr | 12 | Stück |  | 0
1.1.6. | Rolltor vertikal kraftbetätigt | vertikal bewegte kraftbetätigte Roll-, Schnelllauf-, Sektional- u. Lamellentore (z.B. Hallentore, etc.). Jede kraftbetätigte Einheit ist eine Anlage. Auch dann, wenn eine Steuerung zwei Anlagen steuern kann. Inklusive zugehöriger Steuerung, Antriebselementen wie Motor und Getriebe, Fangvorrichtungen sowie den verschließenden Elementen wie Gittern, Lamellen, Flügeln, Brandschutzfunktion usw., mit und ohne Feststelleinrichtung | Inspektion, Wartung und SK - Pfg. gem. Leistungsverz. | 1 | x pro Jahr | 21 | Stück |  | 0
1.1.7. | Schiebetor horizontal kraftbetätigt | horizontal bewegte kraftbetätigte Schiebetore (z.B. Hoftore, Einfahrtstore, etc.). Jede kraftbetätigte Einheit ist eine Anlage. Auch dann, wenn eine Steuerung zwei Anlagen steuern kann. Inklusive zugehöriger Steuerung, Antriebselementen wie Motor und Getriebe sowie den verschließenden Elementen wie Gittern, Lamellen, Flügeln, Brandschutzfunktion usw. mit und ohne Feststelleinrichtung | Inspektion, Wartung und SK - Pfg. gem. Leistungsverz. | 1 | x pro Jahr | 1 | Stück |  | 0
1.1.8. | Schnelllauftor vertikal kraftbetätigt | vertikal bewegte kraftbetätigte Schnelllauftore (z.B. Hallentore, etc.). Jede kraftbetätigte Einheit ist eine Anlage. Auch dann, wenn eine Steuerung zwei Anlagen steuern kann. Inklusive zugehöriger Steuerung, Antriebselementen wie Motor und Getriebe sowie den verschließenden Elementen wie Gittern, Lamellen, Flügeln, Brandschutzfunktion usw. | Inspektion, Wartung und SK - Pfg. gem. Leistungsverz. | 1 | x pro Jahr | 1 | Stück |  | 0
1.1.9. | Rolladen am Fenster kraftbetätigt | Rolladen, außen am Fenster mit elektrischem Antrieb | Inspektion, Wartung und SK - Pfg. gem. Leistungsverz. | 1 | x pro Jahr | 28 | Stück |  | 0
1.1.10. | Fluchtwegsteuerung (KG334/344) | Wartung und Prüfung einer Fluchtwegsteuerung, die an einer best. Türe / Tore montiert ist (die Türe wird über den EP der Türe abgerechnet, die Fluchtwegsteuerung über den EP der Fluchtwegsteuerung) | Inspektion, Wartung und SK - Pfg. gem. Leistungsverz. | 1 | x pro Jahr | 25 | Stück |  | 0
1.1.11. | DGUV V3 Prüfung elektrischer Türantrieb | Zulage zur vorhergehenden Position Wartung und Prüfung für die zusätzliche Prüfung der 230 V Antrieb der Türe nach DGUV V3 incl. Prüfplakette an der Steuerung, geplanter Turnus: alle vier Jahre, d.h. es wird alle vier Jahre eine Prüfung durchgeführt und abgerechnet, es ist der EP für eine Prüfung einzutragen | DGUV V3 | 0.25 | eine Prüfung in vier Jahren | 140 | Stück |  | 0
1.1.12. | DGUV V3 Prüfung Feststellanlage | Zulage zur vorhergehenden Position Wartung und Prüfung für die zusätzliche Prüfung der 230 V Installation der Feststellanlage der Türe nach DGUV V3 incl. Prüfplakette an der Steuerung, geplanter Turnus: alle vier Jahre d.h. es wird alle vier Jahre eine Prüfung durchgeführt und abgerechnet, es ist der EP für eine Prüfung einzutragen | DGUV V3 | 0.25 | eine Prüfung in vier Jahren | 1 | Stück |  | 0
1.1.13. | Inspektion Feststellanlage 12 mal pro Jahr | Inspektion / Kontrolle der Funktion der Tür / Toranlagen und Feststellanlage incl. schriftliche Dokumentation der Prüfung vor Ort, nur bei Türen und Toren mit Feststelleinrichtung Es ist ein EP pro Türe und Jahr einzutragen, d.h. für zwöl Inspektionen pro Türe. Qualifikation: eingewiesener Mitarbeiter, siehe LB, | vor Ort Prüfung von Tür und Fest- stelleinrichtung | 1 | Psch | 1 | Stück |  | 0
1.1.100. | Entfernen alter Prüfaufkleber an den zu prüfenden Türen und Toren | Zulage zu den vorgehenden Positionen 1.1. ff. Mehraufwand für das Entfernen aller alten vorhandenen Prüfaufkleber an Türen und Toren mit mechanischen Einsatz (Schaber) und Reiniger auf Alkoholbasis, aufgeklebt auf / in der Türzarge / Gehäuse des Antriebs, Untergrund Metall beschichtet oder eloxiert, Schaber und Reinigungschemikalien werden vom AN gestellt, Untergrund darf nicht angelöst / beschädigt werden, im Zuge der ersten Wartung und Prüfung, Position wird nur einmalig je Türe / Tor abgerechnet, Die Entfernung der Aufkleber im Zuge der zweiten Prüfung ist im EP der Prüfung enthalten Achtung: Aufkleber / Schilder der ursprünglichen Türzulassung / Prüfnummern dürfen nicht entfernt werden! Die Entfernung des alten Prüfaufklebers bei der zweiten, und weiteren Prüfungen ist in den Preis der Prüfung einzukalkulieren (siehe Leistungsbeschreibung) | einmalig pro Türe und Tor mit der ersten Wartung / Prüfung zu erbringen | 1 | einmalig | 140 | Stück |  | 0
1.1.200. | Aufkleben LRA M Grund - Aufkleber | Zulage zu den vorgehenden Positionen 1.1. - 1.6. und 1.30. und 1.40. Mehraufwand für das erstmalige Aufkleben des LRA M Grund Aufklebers an jeder Türe | einmalig pro Türe und Tor mit der ersten Wartung / Prüfung zu erbringen | 1 | einmalig | 140 | Stück |  | 0
Summe | Los 1 | Titel 1: Wartung und Prüfung - Türen und Tore mit kraftbetätigten Antrieb | [6 empty] | 0
Vom Anbieter zu befüllende Felder sind farbig gelb hinterlegt und sind gem. Vorgabe auszufüllen Alle weiteren Zellen sind für Eingaben gesperrt

## 1.2. Instandsetzungen
Los 1 | Titel 2: Instandsetzungen - Stundenverrechnungssätze an Türen und Toren mit kraftbetätigten Antrieb
Für die nachfolgenden Positionen sind die Einheitspreise je Position einzutragen. Die Vorgaben der Leistungsbeschreibung sind entsprechend zu berücksichtigen. Die Abrechnung erfolgt auf Nachweis nach tatsächlichem Aufwand Als Nachweis dienen die vorgelegen Arbeitsberichte pro Tür / Tor. |  |  |  | [ Name, Firmenbezeichnung des Anbieters ist hier einzutragen ] Fa. Musterfirma ….
Pos Nr. | Bezeichnung der Position | Beschreibung | Leistung | Anzahl | Einheit | Einheits- preis [ € ] | Gesamt- preis [ € ]
(= Anzahl * EP)
1.2.1. | Stundensatz Techniker | Stundenverrechnungssatz für Servicetechniker, Qualifiktion gem. Leistungsbeschreibung für Arbeitszeiten: Montag bis Freitag von 06:00 - 18:00 Uhr Qualifikation: Sachkundiger im Sinne der geltenden Vorschriften, mind. 3 Jahre berufserfahrung qualifiziert und geschult für Wartungen, Inspektionen, Instandsetzungen und Prüfungen an kraftbetätigten und nicht kraftbetätigten Türen und Tore aller am Standort vorhandenen Fabrikate sowohl für mechanische als auch elektrotechnischen Instandsetzungen geschult, incl. benötigtem Werkzeug / Laptop und allen erforderlichen Hilfmitteln für die beschriebene Leistung | Instandsetzungen auf Nachweis mit unmittelbarer Prüfung | 160 | Stunden |  | 0
1.2.2. | Bedarfsposition: Reisepauschale Objekte im Landkreis München | An- und Abreisepauschale gem. Leistungsbeschreibung Abrechnung nur auf besondere Anforderung des Kunden für Instandsetzungen bei sofortiger Anforderung außerhalb der Wartung / Prüfung für Arbeitszeiten: Montag bis Freitag von 06:00 - 18:00 Uhr incl. aller Kosten für PKW und der Fahrzeiten des Mitarbeiters | Sonderleistung | 20 | Stück |  | 0
1.2.3. | Bedarfsposition: Reisepauschale Objekte außerhalb Landkreis München | An- und Abreisepauschale gem. Leistungsbeschreibung Abrechnung nur auf besondere Anforderung des Kunden für Instandsetzungen bei sofortiger Anforderung außerhalb der Wartung / Prüfung für Arbeitszeiten: Montag bis Freitag von 06:00 - 18:00 Uhr incl. aller Kosten für PKW und der Fahrzeiten des Mitarbeiters | Sonderleistung | 5 | Stück |  | 0
1.2.4. | Zuschlag nach 18 Uhr | Zuschlag für Arbeiten von 18:00 Uhr bis 07:00 Uhr für die vorhergehenden Stundenverrechnungssätze | Zahlenwert von 0 bis 100 ist einzutragen |  | %
1.2.5. | Samstagszuschlag | Zuschlag für Arbeiten an Samstagen die vorhergehenden Stundenverrechnungssätze | Zahlenwert von 0 bis 100 ist einzutragen |  | %
1.2.6. | Sonntagszuschlag | Zuschlag für Arbeiten an Sonn- und Feiertagen die vorhergehenden Stundenverrechnungssätze | Zahlenwert von 0 bis 200 ist einzutragen |  | %
Hinweis: Es kommt jeweils nur ein Zuschlag gem. der drei vorhergehenden Positionen zur Anwendung
1.2.7. | Dokumentation Bestand erstes Jahr | Ist nur nach der ersten Prüfung in 2026 zu erstellen, nicht mehr für die Folgejahre Erstellung einer aktuellen Aufstellung aller überwachungspflichtigen Türen und Tore je Gebäude (siehe beiliegendes Muster), best. Nummerierung der T+T wird vom AN übernommen Abrechnung der Dokumentation nach tatsächlich geprüfter und dokumentierter Menge der Positionen 1.1. - 1.6. |  | 112 | Stück |  | 0
1.2.8. | Dokumentation Bestand zweites Jahr | Ist nur für die Folgejahre zu erstellen jährliche Aktualisierung der im ersten Jahr 2026 erstellen Dokumentation. Für die Überprüfung der Dokumentation setzt der AN einen EP pro Türe / Tor in das Preisblatt ein. Die Abrechnung dieses EPs erfolgt auf der Basis aller im Objekt vorhandenen und geprüften Türen und Tore. |  | 112 | Stück |  | 0
1.2.9. | Expresslieferung | Zulage für Material für Expresslieferungen, Lieferung per Kurier, nur auf besondere Anforderung des Kunden Positon wird nur auf besondere Anforderung des AGs abgerufen. |  | 2 | Stück |  | 0
1.2.10. | Prüfbuch | Erstellung eines neuen Prüfbuches in elektronischer Form für eine Tür / Tor incl. Datenübernahme aus der best. Dokumentation, nur auf besondere Anforderung des AGs |  | 10 | Stück |  | 0
1.2.11. | Personal für Instandsetzungen | Verbindliche Zusage des Anbieters: Personal für Instandsetzungen vor Ort …. Stunden nach Benachrichtigung | Zahlenwert von 24 h bis 96 h ist aus Dropdown Menü auszuwählen |  |  | innerhalb von max. 96 | Stunden
Vom Anbieter ist die Zeit in Stunden einzutragen, welche er im Zuge des Angebotes dem Auftraggeber verbindlich für Instandsetzungen zusagt Der Eintrag wird als Kriterium in die Wertung mit übernommen, vom Anbieter sind mindestens 96 h verbindlich zu bestätigen
Summe | Los 1 | Titel 2: Instandsetzungen - Stundenverrechnungssätze an Türen und Toren mit kraftbetätigten Antrieb |  |  |  |  | 0
Vom Anbieter zu befüllende Felder sind farbig gelb hinterlegt und sind gem. Vorgabe auszufüllen Alle weiteren Zellen sind für Eingaben gesperrt
|  | innerhalb von max. 24 | h | 1 Tag
|  | innerhalb von max. 48 | h | 2 Tage
|  | innerhalb von max. 72 | h | 3 Tage
|  | innerhalb von max. 96 | h | 4 Tage

## 1.3. Materialzuschlag
Los 1 | Titel 3: Materialzuschlag für nicht gelistete Ersatzteile
Für die nachfolgenden Positionen sind die Einheitspreise je Position einzutragen Die Vorgaben der Leistungsbeschreibung sind entsprechend zu berücksichtigen Die Abrechnung erfolgt auf Nachweis nach tatsächlichem Aufwand Als Nachweis dienen die vorgelegen Arbeitsberichte / Unterlagen |  |  |  | [ Name, Firmenbezeichnung des Anbieters ist hier einzutragen ] Fa. Musterfirma ….
Pos Nr. | Bezeichnung der Position | Beschreibung | Leistung | Anzahl | Einheit | Einheits- preis [ € ] | Gesamt- preis [ € ]
(= Anzahl * EP)
1.3.1. | Materialzuschlag | Zuschlag auf Ersatzteile, die vom AN geliefert und montiert werden, gem. Leistungsbeschreibung (open Book Kalkulation) Die Jahressummen für den Materialeinkauf sind auf Basis der aktuellen Ist - Werte für die zukünftigen Jahre geschätzt |  |  |  | geschätzte Jahres- summe
1.3.2. |  | Materialwert bis 1.000 Euro (ohne MWSt) | Zahlenwert von 0 bis 100 ist einzutragen |  | % | 10000 | 0
1.3.3. |  | Materialwert von 1.001 bis 5.000 Euro (ohne MWSt) | Zahlenwert von 0 bis 100 ist einzutragen |  | % | 10000 | 0
1.3.4. |  | Materialwert von 5.001 bis 10.000 Euro (ohne MWSt) | Zahlenwert von 0 bis 100 ist einzutragen |  | % | 5000 | 0
Summe | Los 1 | Titel 3: Materialzuschlag für nicht gelistete Ersatzteile |  |  |  |  | 0
Vom Anbieter zu befüllende Felder sind farbig gelb hinterlegt und sind gem. Vorgabe auszufüllen Alle weiteren Zellen sind für Eingaben gesperrt

## 1.4. Ersatzteile
Los 1 | Titel 4: Ersatzteile
Für die nachfolgenden Positionen sind ausschließlich Komponenten für die bestehenden Anlagen gemäß nachfolgender Herstellerbezeichnung abgefragt und anzubieten, sind baulich vorhanden uns sollen bei Bedarf durch gleiche Produkte ersetzt werden (Lieferung ohne Montage - siehe Leistungsbeschreibung, open Book Kalkulation) |  |  | [ Name, Firmenbezeichnung des Anbieters ist hier einzutragen ] Fa. Musterfirma ….
Die Vorgaben in der Leistungsbeschreibung sind bei der Kalkulation zu berücksichtigen!
Pos Nr. | Bezeichnung der Position | Beschreibung | Anzahl | Einheit | Einheits- preis [ € ] | Gesamt- preis [ € ]
1.4.1. | Hekatron ORS | optischer Rauchschalter ORS 142 | 1 | Stück |  | 0
1.4.2. | Hekatron TDS | Thermo-Differenzial-Schalter TDS 247 | 1 | Stück |  | 0
Summe | Los 1 | Titel 4: Ersatzteile |  |  |  | 0
Vom Anbieter zu befüllende Felder sind farbig gelb hinterlegt und sind gem. Vorgabe auszufüllen Alle weiteren Zellen sind für Eingaben gesperrt

## 2.1. W+P kraftbet
Los 2 | Titel 1: Wartung und Prüfung - Türen und Tore mit kraftbetätigten Antrieb |  | Schulen / KJR
Für die nachfolgenden Positionen sind die Einheitspreise je Position einzutragen. Die Vorgaben der Leistungsbeschreibung sind entsprechend zu berücksichtigen. Die Abrechnung erfolgt auf Nachweis, der tatsächlich gewarteten / geprüften Türen. Als Nachweis dienen die vorgelegen, elektronischen Protokolle pro Tür |  |  |  | [ Name, Firmenbezeichnung des Anbieters ist hier einzutragen ] Fa. Musterfirma ….
Pos Nr. | Bezeichnung der Position | Beschreibung | Leistung | Turnus |  | Anzahl | Einheit | Einheitspreis pro Turnus [ € ] | Gesamt- preis [ € ]
(= Turnus * Anzahl * EP)
2.1.1. | Automatiktür kraftbetätigt Dreh- und Flügeltür einflügelig | kraftbetätigte Dreh- und Flügeltüren, innerhalb und außerhalb von Flucht- und Rettungswegen, mit und ohne brandschutz / rauchdicht Anforderung, mit und ohne Feststellanlage, Jede kraftbetätigte Einheit ist eine Anlage. Auch dann, wenn eine Steuerung zwei Anlagen steuern kann. Inklusive der zugehörigen Steuerung, den Antriebselementen wie Motor und Getriebe sowie den verschließenden Elementen wie Gittern, Lamellen, Flügeln usw. mit und ohne Feststelleinrichtung Einheitspreis pro Anlage ist einzutragen, eine Anlage ist ein Stück | Inspektion, Wartung und SK - Pfg. gem. Leistungsverz. | 1 | x pro Jahr | 9 | Stück |  | 0
2.1.2. | Automatiktür kraftbetätigt Dreh- und Flügeltür zweiflügelig | kraftbetätigte Dreh- und Flügeltüren, innerhalb und außerhalb von Flucht- und Rettungswegen, mit und ohne brandschutz / rauchdicht Anforderung, mit und ohne Feststellanlage, Jede kraftbetätigte Einheit ist eine Anlage. Auch dann, wenn eine Steuerung zwei Anlagen steuern kann. Zwei bewegte Drehflügel oder Schiebeelemente stellen keine zwei Anlagen dar. Inklusive der zugehörigen Steuerung, den Antriebselementen wie Motor und Getriebe sowie den verschließenden Elementen wie Gittern, Lamellen, Flügeln usw. mit und ohne Feststelleinrichtung | Inspektion, Wartung und SK - Pfg. gem. Leistungsverz. | 1 | x pro Jahr | 4 | Stück |  | 0
2.1.3. | Automatiktür kraftbetätigt Schiebetür einflügelig | kraftbetätigte Dreh-, Schiebe-, Rundschiebe- und Flügeltüren innerhalb und außerhalb von Flucht- und Rettungswegen, mit und ohne brandschutz / rauchdicht Anforderung, mit uns ohne Feststellanlage, Jede kraftbetätigte Einheit ist eine Anlage. Auch dann, wenn eine Steuerung zwei Anlagen steuern kann. Zwei bewegte Drehflügel oder Schiebeelemente stellen keine zwei Anlagen dar. Inklusive der zugehörigen Steuerung, den Antriebselementen wie Motor und Getriebe sowie den verschließenden Elementen wie Gittern, Lamellen, Flügeln usw. mit und ohne Feststelleinrichtung | Inspektion, Wartung und SK - Pfg. gem. Leistungsverz. | 1 | x pro Jahr | 1 | Stück |  | 0
2.1.4. | Automatiktür kraftbetätigt Schiebetür zweiflügelig | kraftbetätigte Dreh-, Schiebe-, Rundschiebe- und Flügeltüren innerhalb und außerhalb von Flucht- und Rettungswegen, mit und ohne brandschutz / rauchdicht Anforderung, mit und ohne Feststellanlage, Jede kraftbetätigte Einheit ist eine Anlage. Auch dann, wenn eine Steuerung zwei Anlagen steuern kann. Zwei bewegte Drehflügel oder Schiebeelemente stellen keine zwei Anlagen dar. Inklusive der zugehörigen Steuerung, den Antriebselementen wie Motor und Getriebe sowie den verschließenden Elementen wie Gittern, Lamellen, Flügeln usw. mit und ohne Feststelleinrichtung | Inspektion, Wartung und SK - Pfg. gem. Leistungsverz. | 1 | x pro Jahr | 2 | Stück |  | 0
2.1.5. | Brandschutztor kraftbetätigt | horizontal bewegte kraftbetätigte Schiebetore (z.B. Einfahrtstore, etc.) mit Brandschutzfunktion, Jede kraftbetätigte Einheit ist eine Anlage. Auch dann, wenn eine Steuerung zwei Anlagen steuern kann. Inklusive zugehöriger Steuerung, Antriebselementen wie Motor und Getriebe sowie den verschließenden Elementen wie Gittern, Lamellen, Flügeln, Brandschutzfunktion usw. Mehrflügelige Brandabschlüsse sind als ein Brandabschluss also eine Anlage zu werten, mit und ohne Feststelleinrichtung | Inspektion, Wartung und SK - Pfg. gem. Leistungsverz. | 1 | x pro Jahr | 1 | Stück |  | 0
2.1.6. | Rolltor vertikal kraftbetätigt | vertikal bewegte kraftbetätigte Roll-, Schnelllauf-, Sektional- u. Lamellentore (z.B. Hallentore, etc.). Jede kraftbetätigte Einheit ist eine Anlage. Auch dann, wenn eine Steuerung zwei Anlagen steuern kann. Inklusive zugehöriger Steuerung, Antriebselementen wie Motor und Getriebe, Fangvorrichtungen sowie den verschließenden Elementen wie Gittern, Lamellen, Flügeln, Brandschutzfunktion usw., mit und ohne Feststelleinrichtung | Inspektion, Wartung und SK - Pfg. gem. Leistungsverz. | 1 | x pro Jahr | 5 | Stück |  | 0
2.1.7. | Schiebetor horizontal kraftbetätigt | horizontal bewegte kraftbetätigte Schiebetore (z.B. Hoftore, Einfahrtstore, etc.). Jede kraftbetätigte Einheit ist eine Anlage. Auch dann, wenn eine Steuerung zwei Anlagen steuern kann. Inklusive zugehöriger Steuerung, Antriebselementen wie Motor und Getriebe sowie den verschließenden Elementen wie Gittern, Lamellen, Flügeln, Brandschutzfunktion usw. mit und ohne Feststelleinrichtung | Inspektion, Wartung und SK - Pfg. gem. Leistungsverz. | 1 | x pro Jahr | 1 | Stück |  | 0
2.1.8. | Schnelllauftor vertikal kraftbetätigt | vertikal bewegte kraftbetätigte Schnelllauftore (z.B. Hallentore, etc.). Jede kraftbetätigte Einheit ist eine Anlage. Auch dann, wenn eine Steuerung zwei Anlagen steuern kann. Inklusive zugehöriger Steuerung, Antriebselementen wie Motor und Getriebe sowie den verschließenden Elementen wie Gittern, Lamellen, Flügeln, Brandschutzfunktion usw. | Inspektion, Wartung und SK - Pfg. gem. Leistungsverz. | 1 | x pro Jahr | 1 | Stück |  | 0
2.1.9. | Rolladen am Fenster kraftbetätigt | Rolladen, außen am Fenster mit elektrischem Antrieb | Inspektion, Wartung und SK - Pfg. gem. Leistungsverz. | 1 | x pro Jahr | 10 | Stück |  | 0
2.1.10. | Fluchtwegsteuerung (KG334/344) | Wartung und Prüfung einer Fluchtwegsteuerung, die an einer best. Türe / Tore montiert ist (die Türe wird über den EP der Türe abgerechnet, die Fluchtwegsteuerung über den EP der Fluchtwegsteuerung) | Inspektion, Wartung und SK - Pfg. gem. Leistungsverz. | 1 | x pro Jahr | 1 | Stück |  | 0
2.1.11. | DGUV V3 Prüfung elektrischer Türantrieb | Zulage zur vorhergehenden Position Wartung und Prüfung für die zusätzliche Prüfung der 230 V Antrieb der Türe nach DGUV V3 incl. Prüfplakette an der Steuerung, geplanter Turnus: alle vier Jahre, d.h. es wird alle vier Jahre eine Prüfung durchgeführt und abgerechnet, es ist der EP für eine Prüfung einzutragen | DGUV V3 | 0.25 | eine Prüfung in vier Jahren | 34 | Stück |  | 0
2.1.12. | DGUV V3 Prüfung Feststellanlage | Zulage zur vorhergehenden Position Wartung und Prüfung für die zusätzliche Prüfung der 230 V Installation der Feststellanlage der Türe nach DGUV V3 incl. Prüfplakette an der Steuerung, geplanter Turnus: alle vier Jahre d.h. es wird alle vier Jahre eine Prüfung durchgeführt und abgerechnet, es ist der EP für eine Prüfung einzutragen | DGUV V3 | 0.25 | eine Prüfung in vier Jahren | 1 | Stück |  | 0
2.1.13. | Inspektion Feststellanlage 12 mal pro Jahr | Inspektion / Kontrolle der Funktion der Tür / Toranlagen und Feststellanlage incl. schriftliche Dokumentation der Prüfung vor Ort, nur bei Türen und Toren mit Feststelleinrichtung Es ist ein EP pro Türe und Jahr einzutragen, d.h. für zwöl Inspektionen pro Türe. Qualifikation: eingewiesener Mitarbeiter, siehe LB, | vor Ort Prüfung von Tür und Fest- stelleinrichtung | 1 | Psch | 1 | Stück |  | 0
2.1.100. | Entfernen alter Prüfaufkleber an den zu prüfenden Türen und Toren | Zulage zu den vorgehenden Positionen 1.1. ff. Mehraufwand für das Entfernen aller alten vorhandenen Prüfaufkleber an Türen und Toren mit mechanischen Einsatz (Schaber) und Reiniger auf Alkoholbasis, aufgeklebt auf / in der Türzarge / Gehäuse des Antriebs, Untergrund Metall beschichtet oder eloxiert, Schaber und Reinigungschemikalien werden vom AN gestellt, Untergrund darf nicht angelöst / beschädigt werden, im Zuge der ersten Wartung und Prüfung, Position wird nur einmalig je Türe / Tor abgerechnet, Die Entfernung der Aufkleber im Zuge der zweiten Prüfung ist im EP der Prüfung enthalten Achtung: Aufkleber / Schilder der ursprünglichen Türzulassung / Prüfnummern dürfen nicht entfernt werden! Die Entfernung des alten Prüfaufklebers bei der zweiten, und weiteren Prüfungen ist in den Preis der Prüfung einzukalkulieren (siehe Leistungsbeschreibung) | einmalig pro Türe und Tor mit der ersten Wartung / Prüfung zu erbringen | 1 | einmalig | 34 | Stück |  | 0
2.1.200. | Aufkleben LRA M Grund - Aufkleber | Zulage zu den vorgehenden Positionen 1.1. - 1.6. und 1.30. und 1.40. Mehraufwand für das erstmalige Aufkleben des LRA M Grund Aufklebers an jeder Türe | einmalig pro Türe und Tor mit der ersten Wartung / Prüfung zu erbringen | 1 | einmalig | 34 | Stück |  | 0
Summe | Los 2 | Titel 1: Wartung und Prüfung - Türen und Tore mit kraftbetätigten Antrieb | [6 empty] | 0
Vom Anbieter zu befüllende Felder sind farbig gelb hinterlegt und sind gem. Vorgabe auszufüllen Alle weiteren Zellen sind für Eingaben gesperrt

## 2.2. Instands.
Los 2 | Titel 2: Instandsetzungen - Stundenverrechnungssätze an Türen und Toren mit kraftbetätigten Antrieb
Für die nachfolgenden Positionen sind die Einheitspreise je Position einzutragen. Die Vorgaben der Leistungsbeschreibung sind entsprechend zu berücksichtigen. Die Abrechnung erfolgt auf Nachweis nach tatsächlichem Aufwand Als Nachweis dienen die vorgelegen Arbeitsberichte pro Tür / Tor. |  |  |  | [ Name, Firmenbezeichnung des Anbieters ist hier einzutragen ] Fa. Musterfirma ….
Pos Nr. | Bezeichnung der Position | Beschreibung | Leistung | Anzahl | Einheit | Einheits- preis [ € ] | Gesamt- preis [ € ]
(= Anzahl * EP)
2.2.1. | Stundensatz Techniker | Stundenverrechnungssatz für Servicetechniker, Qualifiktion gem. Leistungsbeschreibung für Arbeitszeiten: Montag bis Freitag von 06:00 - 18:00 Uhr Qualifikation: Sachkundiger im Sinne der geltenden Vorschriften, mind. 3 Jahre berufserfahrung qualifiziert und geschult für Wartungen, Inspektionen, Instandsetzungen und Prüfungen an kraftbetätigten und nicht kraftbetätigten Türen und Tore aller am Standort vorhandenen Fabrikate sowohl für mechanische als auch elektrotechnischen Instandsetzungen geschult, incl. benötigtem Werkzeug / Laptop und allen erforderlichen Hilfmitteln für die beschriebene Leistung | Instandsetzungen auf Nachweis mit unmittelbarer Prüfung | 80 | Stunden |  | 0
2.2.2. | Bedarfsposition: Reisepauschale Objekte im Landkreis München | An- und Abreisepauschale gem. Leistungsbeschreibung Abrechnung nur auf besondere Anforderung des Kunden für Instandsetzungen bei sofortiger Anforderung außerhalb der Wartung / Prüfung für Arbeitszeiten: Montag bis Freitag von 06:00 - 18:00 Uhr incl. aller Kosten für PKW und der Fahrzeiten des Mitarbeiters | Sonderleistung | 10 | Stück |  | 0
2.2.3. | Bedarfsposition: Reisepauschale Objekte außerhalb Landkreis München | An- und Abreisepauschale gem. Leistungsbeschreibung Abrechnung nur auf besondere Anforderung des Kunden für Instandsetzungen bei sofortiger Anforderung außerhalb der Wartung / Prüfung für Arbeitszeiten: Montag bis Freitag von 06:00 - 18:00 Uhr incl. aller Kosten für PKW und der Fahrzeiten des Mitarbeiters | Sonderleistung | 3 | Stück |  | 0
2.2.4. | Zuschlag nach 18 Uhr | Zuschlag für Arbeiten von 18:00 Uhr bis 07:00 Uhr für die vorhergehenden Stundenverrechnungssätze | Zahlenwert von 0 bis 100 ist einzutragen |  | %
2.2.5. | Samstagszuschlag | Zuschlag für Arbeiten an Samstagen die vorhergehenden Stundenverrechnungssätze | Zahlenwert von 0 bis 100 ist einzutragen |  | %
2.2.6. | Sonntagszuschlag | Zuschlag für Arbeiten an Sonn- und Feiertagen die vorhergehenden Stundenverrechnungssätze | Zahlenwert von 0 bis 200 ist einzutragen |  | %
Hinweis: Es kommt jeweils nur ein Zuschlag gem. der drei vorhergehenden Positionen zur Anwendung
2.2.7. | Dokumentation Bestand erstes Jahr | Ist nur nach der ersten Prüfung in 2026 zu erstellen, nicht mehr für die Folgejahre Erstellung einer aktuellen Aufstellung aller überwachungspflichtigen Türen und Tore je Gebäude (siehe beiliegendes Muster), best. Nummerierung der T+T wird vom AN übernommen Abrechnung der Dokumentation nach tatsächlich geprüfter und dokumentierter Menge der Positionen 1.1. - 1.6. |  | 112 | Stück |  | 0
2.2.8. | Dokumentation Bestand zweites Jahr | Ist nur für die Folgejahre zu erstellen jährliche Aktualisierung der im ersten Jahr 2026 erstellen Dokumentation. Für die Überprüfung der Dokumentation setzt der AN einen EP pro Türe / Tor in das Preisblatt ein. Die Abrechnung dieses EPs erfolgt auf der Basis aller im Objekt vorhandenen und geprüften Türen und Tore. |  | 112 | Stück |  | 0
2.2.9. | Expresslieferung | Zulage für Material für Expresslieferungen, Lieferung per Kurier, nur auf besondere Anforderung des Kunden Positon wird nur auf besondere Anforderung des AGs abgerufen. |  | 2 | Stück |  | 0
2.2.10. | Prüfbuch | Erstellung eines neuen Prüfbuches in elektronischer Form für eine Tür / Tor incl. Datenübernahme aus der best. Dokumentation, nur auf besondere Anforderung des AGs |  | 10 | Stück |  | 0
2.2.11. | Personal für Instandsetzungen | Verbindliche Zusage des Anbieters: Personal für Instandsetzungen vor Ort …. Stunden nach Benachrichtigung | Zahlenwert von 24 h bis 96 h ist aus Dropdown Menü auszuwählen |  |  | innerhalb von max. 96 | Stunden
Vom Anbieter ist die Zeit in Stunden einzutragen, welche er im Zuge des Angebotes dem Auftraggeber verbindlich für Instandsetzungen zusagt Der Eintrag wird als Kriterium in die Wertung mit übernommen, vom Anbieter sind mindestens 96 h verbindlich zu bestätigen
Summe | Los 2 | Titel 2: Instandsetzungen - Stundenverrechnungssätze an Türen und Toren mit kraftbetätigten Antrieb |  |  |  |  | 0
Vom Anbieter zu befüllende Felder sind farbig gelb hinterlegt und sind gem. Vorgabe auszufüllen Alle weiteren Zellen sind für Eingaben gesperrt
|  | innerhalb von max. 24 | h | 1 Tag
|  | innerhalb von max. 48 | h | 2 Tage
|  | innerhalb von max. 72 | h | 3 Tage
|  | innerhalb von max. 96 | h | 4 Tage

## 2.3. Materialzuschl
Los 2 | Titel 3: Materialzuschlag für nicht gelistete Ersatzteile
Für die nachfolgenden Positionen sind die Einheitspreise je Position einzutragen. Die Vorgaben der Leistungsbeschreibung sind entsprechend zu berücksichtigen. Die Abrechnung erfolgt auf Nachweis nach tatsächlichem Aufwand Als Nachweis dienen die vorgelegen Arbeitsberichte / Unterlagen |  |  |  | [ Name, Firmenbezeichnung des Anbieters ist hier einzutragen ] Fa. Musterfirma ….
Pos Nr. | Bezeichnung der Position | Beschreibung | Leistung | Anzahl | Einheit | Einheits- preis [ € ] | Gesamt- preis [ € ]
(= Anzahl * EP)
2.3.1. | Materialzuschlag | Zuschlag auf Ersatzteile, die vom AN geliefert und montiert werden, gem. Leistungsbeschreibung (open Book Kalkulation) Die Jahressummen für den Materialeinkauf sind auf Basis der aktuellen Ist - Werte für die zukünftigen Jahre geschätzt |  |  |  | geschätzte Jahres- summe
2.3.2. |  | Materialwert bis 1.000 Euro (ohne MWSt) | Zahlenwert von 0 bis 100 ist einzutragen |  | % | 5000 | 0
2.3.3. |  | Materialwert von 1.001 bis 5.000 Euro (ohne MWSt) | Zahlenwert von 0 bis 100 ist einzutragen |  | % | 5000 | 0
2.3.4. |  | Materialwert von 5.001 bis 10.000 Euro (ohne MWSt) | Zahlenwert von 0 bis 100 ist einzutragen |  | % | 5000 | 0
Summe | Los 2 | Titel 3: Materialzuschlag für nicht gelistete Ersatzteile |  |  |  |  | 0
Vom Anbieter zu befüllende Felder sind farbig gelb hinterlegt und sind gem. Vorgabe auszufüllen Alle weiteren Zellen sind für Eingaben gesperrt

## 2.4. Ersatzteil
Los 2 | Titel 4: Ersatzteile
Für die nachfolgenden Positionen sind ausschließlich Komponenten für die bestehenden Anlagen gemäß nachfolgender Herstellerbezeichnung abgefragt und anzubieten, sind baulich vorhanden uns sollen bei Bedarf durch gleiche Produkte ersetzt werden (Lieferung ohne Montage - siehe Leistungsbeschreibung) |  |  | [ Name, Firmenbezeichnung des Anbieters ist hier einzutragen ] Fa. Musterfirma ….
Die Vorgaben in der Leistungsbeschreibung sind bei der Kalkulation zu berücksichtigen!
Pos Nr. | Bezeichnung der Position | Beschreibung | Anzahl | Einheit | Einheits- preis [ € ] | Gesamt- preis [ € ]
Produkte vom Hersteller Dormakaba
2.4.1. | Hekatron ORS | optischer Rauchschalter ORS 142 | 1 | Stück |  | 0
2.4.2. | Hekatron TDS | Thermo-Differenzial-Schalter TDS 247 | 1 | Stück |  | 0
Summe | Los 2 | Titel 4: Ersatzteile |  |  |  | 0
Vom Anbieter zu befüllende Felder sind farbig gelb hinterlegt und sind gem. Vorgabe auszufüllen Alle weiteren Zellen sind für Eingaben gesperrt

## 3.1. W+P n kraftb
Los 3 | Titel 1: Wartung und Prüfung - Türen nicht kraftbetätigt |  | Verwaltung / Sonstige
Für die nachfolgenden Positionen sind die Einheitspreise je Position einzutragen. Die Vorgaben der Leistungsbeschreibung sind entsprechend zu berücksichtigen. Die Abrechnung erfolgt auf Nachweis, der tatsächlich gewarteten / geprüften Türen. Als Nachweis dienen die vorgelegen Protokolle pro Tür / Tor / Fenster / Kuppel. |  |  |  | [ Name, Firmenbezeichnung des Anbieters ist hier einzutragen ] Fa. Musterfirma ….
Pos Nr. | Bezeichnung der Position | Beschreibung | Leistung | Turnus |  | Anzahl | Einheit | Einheitspreis pro Turnus [ € ] | Gesamt- preis [ € ]
(= Turnus * Anzahl * EP)
3.1.1. | Brandschutztüre - einflügelig (nicht kraftbetätigte Abschlüsse ohne Feststelleinrichtung) | handbetätigte Brand-/Rauchschutztüren/-abschlüsse ohne Auslösung/Feststelleinrichtung, innerhalb und außerhalb von Flucht- und Rettungswegen, mit mechanischem Obentürschließer eine einflügelige Brandschutztür wird als ein Stück gezählt. | Inspektion, Wartung und SK - Pfg. gem. Leistungsverz. | 1 | x pro Jahr | 738 | Stück |  | 0
3.1.2. | Brandschutztüre - zweiflügelig - (nicht kraftbetätigte Abschlüsse ohne Feststelleinrichtung) | handbetätigte Brand-/Rauchschutztüren/-abschlüsse ohne einer Auslösung/Feststelleinrichtung, innerhalb und außerhalb von Flucht- und Rettungswegen, mit mechanischem Obentürschließer eine zweiflügelige Brandschutztür wird als ein Stück gezählt. | Inspektion, Wartung und SK - Pfg. gem. Leistungsverz. | 1 | x pro Jahr | 91 | Stück |  | 0
3.1.3. | Brandschutztüre - einflügelig (nicht kraftbetätigte Abschlüsse mit Feststelleinrichtung) | handbetätigte Brand-/Rauchschutztüren/-abschlüsse mit einer Auslösung/Feststelleinrichtung, innerhalb und außerhalb von Flucht- und Rettungswegen, mit mechanischem Obentürschließer eine einflügelige Brandschutztür wird als ein Stück gezählt. | Inspektion, Wartung und SK - Pfg. gem. Leistungsverz. | 1 | x pro Jahr | 119 | Stück |  | 0
3.1.4. | Brandschutztüre - zweiflügelig - (nicht kraftbetätigte Abschlüsse mit Feststelleinrichtung) | handbetätigte Brand-/Rauchschutztüren/-abschlüsse mit einer Auslösung/Feststelleinrichtung, innerhalb und außerhalb von Flucht- und Rettungswegen, mit mechanischem Obentürschließer eine zweiflügelige Brandschutztür wird als ein Stück gezählt. | Inspektion, Wartung und SK - Pfg. gem. Leistungsverz. | 1 | x pro Jahr | 34 | Stück |  | 0
3.1.5. | Brandschutztor handbetätigt | horizontal bewegte, nicht kraftbetätigte Schiebetore (z.B. Einfahrtstore, etc.) mit Brandschutzfunktion. Jede kraftbetätigte Einheit ist eine Anlage. Auch dann, wenn eine Steuerung zwei Anlagen steuern kann. Inklusive zugehöriger Steuerung, Antriebselementen wie Motor und Getriebe sowie den verschließenden Elementen wie Gittern, Lamellen, Flügeln, Brandschutzfunktion usw. Mehrflügelige Brandabschlüsse sind als ein Brandabschluss also eine Anlage zu werten. | Inspektion, Wartung und SK - Pfg. gem. Leistungsverz. | 1 | x pro Jahr | 1 | Stück |  | 0
3.1.6. | Rolltor handbetätigt | manuell betätigte Roll-, Sektional- u. Lamellentore wie z.B. Hallentore .., welche sich in vertikaler Richtung bewegen lassen und deshalb vor Herabstürzen durch Federkonstruktionen, Schnappvorrichtungen usw. gesichert werden. Jedes Tor besteht aus den zugehörigen Elementen wie Torblättern, Sektionen, Lamellen, Seilzügen, Absturzsicherungseinrichtungen usw. , mit und ohne Fangvorrichtung, mit und ohne Feststellanlage | Inspektion, Wartung und SK - Pfg. gem. Leistungsverz. | 1 | x pro Jahr | 1 | Stück |  | 0
3.1.7. | Schiebetor handbetätigt | horizontal bewegte handbetätigte Schiebetore (z.B. Hoftore, Einfahrtstore, etc.). Inklusive zugehöriger, Antriebselementen, Getriebe sowie den verschließenden Elementen wie Gittern, Lamellen, Flügeln, usw. | Inspektion, Wartung und SK - Pfg. gem. Leistungsverz. | 1 | x pro Jahr | 12 | Stück |  | 0
3.1.7.b | Brandschutztor handbetätigt | horizontal bewegte, nicht kraftbetätigte Schiebetore (z.B. Einfahrtstore, etc.) mit Brandschutzfunktion. Jede kraftbetätigte Einheit ist eine Anlage. Auch dann, wenn eine Steuerung zwei Anlagen steuern kann. Inklusive zugehöriger Steuerung, Antriebselementen wie Motor und Getriebe sowie den verschließenden Elementen wie Gittern, Lamellen, Flügeln, Brandschutzfunktion usw. Mehrflügelige Brandabschlüsse sind als ein Brandabschluss also eine Anlage zu werten. | Inspektion, Wartung und SK - Pfg. gem. Leistungsverz. | 1 | x pro Jahr | 3 | Stück |  | 0
3.1.8. | mobile Trennwand handbetätigt | Raumtrennwände ohne elektrischen Antrieb, Elemente laufen in einer Deckenschiene, | Inspektion, Wartung und SK - Pfg. gem. Leistungsverz. | 1 | x pro Jahr | 1 | Stück |  | 0
3.1.9. | Tür handbetätigt - einflügelig ohne Anforderung BS/RD (Dreh-, Schiebetüre) (KG 344) | handbetätigte handbetätigte Dreh-, Schiebe-, Rundschiebe-, Flügeltüre, ohne eine Auslösung/Feststelleinrichtung, innerhalb und außerhalb von Flucht- und Rettungswegen, mit mechanischem Obentürschließer eine einflügelige Türe wird als ein Stück gezählt. | Inspektion, Wartung und SK - Pfg. gem. Leistungsverz. | 1 | x pro Jahr | 609 | Stück |  | 0
3.1.10. | Tür handbetätigt - zweiflügelig ohne Anforderung BS/RD (Dreh-, Schiebetüre) (KG 344) | handbetätigte handbetätigte Dreh-, Schiebe-, Rundschiebe-, Flügeltüre, ohne eine Auslösung/Feststelleinrichtung, innerhalb und außerhalb von Flucht- und Rettungswegen, mit mechanischem Obentürschließer eine zweiflügelige Türe wird als ein Stück gezählt. | Inspektion, Wartung und SK - Pfg. gem. Leistungsverz. | 1 | x pro Jahr | 24 | Stück |  | 0
3.1.11. | Fenster - einflügelig - Dreh-Kipp-Beschlag | handbestätigtes Fenster mit Dreh-Kipp-Beschlach, einflügelig | Inspektion, Wartung gem. Leistungsverz. | 1 | x pro Jahr | 273 | Stück |  | 0
3.1.12. | Fenster - zweiflügelig - Dreh-Kipp-Beschlag | handbestätigtes Fenster mit Dreh-Kipp-Beschlach, zweiflügelig | Inspektion, Wartung gem. Leistungsverz. | 1 | x pro Jahr | 2 | Stück |  | 0
3.1.13. | Fluchtwegsteuerung (KG334/344) | Wartung und Prüfung einer Fluchtwegsteuerung, die an einer best. Türe / Tore montiert ist | Inspektion, Wartung und SK - Pfg. gem. Leistungsverz. | 1 | x pro Jahr | 1 | Stück |  | 0
3.1.14. | DGUV V3 Prüfung elektrischer Türantrieb | Zulage zur vorhergehenden Position Wartung und Prüfung für die zusätzliche Prüfung der 230 V Antrieb der Türe nach DGUV V3 incl. Prüfplakette an der Steuerung, geplanter Turnus: alle vier Jahre, d.h. es wird alle vier Jahre eine Prüfung durchgeführt und abgerechnet, es ist der EP für eine Prüfung einzutragen | DGUV V3 | 0.25 | eine Prüfung in vier Jahren | 1 | Stück |  | 0
3.1.15. | DGUV V3 Prüfung Feststellanlage | Zulage zur vorhergehenden Position Wartung und Prüfung für die zusätzliche Prüfung der 230 V Installation der Feststellanlage der Türe nach DGUV V3 incl. Prüfplakette an der Steuerung, geplanter Turnus: alle vier Jahre d.h. es wird alle vier Jahre eine Prüfung durchgeführt und abgerechnet, es ist der EP für eine Prüfung einzutragen | DGUV V3 | 0.25 | eine Prüfung in vier Jahren | 153 | Stück |  | 0
3.1.16. | Inspektion Feststellanlage 12 mal pro Jahr | Inspektion / Kontrolle der Funktion der Tür / Toranlagen und Feststellanlage incl. schriftliche Dokumentation der Prüfung vor Ort, nur bei Türen und Toren mit Feststelleinrichtung Es ist ein EP pro Türe und Jahr einzutragen, d.h. für zwöl Inspektionen pro Türe. Qualifikation: eingewiesener Mitarbeiter, siehe LB Seite 22. | vor Ort Prüfung von Tür und Fest- stelleinrichtung | 1 | Psch | 153 | Stück | wird durch Eigenpersonal durchgeführt
3.1.100. | Entfernen alter Prüfaufkleber an den zu prüfenden Türen und Toren | Zulage zu den vorgehenden Positionen 1.1. ff. Mehraufwand für das Entfernen aller alten vorhandenen Prüfaufkleber an Türen und Toren mit mechanischen Einsatz (Schaber) und Reiniger auf Alkoholbasis, aufgeklebt auf / in der Türzarge / Gehäuse des Antriebs, Untergrund Metall beschichtet oder eloxiert, Schaber und Reinigungschemikalien werden vom AN gestellt, Untergrund darf nicht angelöst / beschädigt werden, im Zuge der ersten Wartung und Prüfung, Position wird nur einmalig je Türe / Tor abgerechnet, Die Entfernung der Aufkleber im Zuge der zweiten Prüfung ist im EP der Prüfung enthalten Achtung: Aufkleber / Schilder der ursprünglichen Türzulassung / Prüfnummern dürfen nicht entfernt werden! Die Entfernung des alten Prüfaufklebers bei der zweiten, und weiteren Prüfungen ist in den Preis der Prüfung einzukalkulieren (siehe Leistungsbeschreibung) | einmalig pro Türe und Tor mit der ersten Wartung / Prüfung zu erbringen | 1 | einmalig | 1 | Stück |  | 0
3.1.200. | Aufkleben LRA M Grund - Aufkleber | Zulage zu den vorgehenden Positionen 1.1. - 1.6. und 1.30. und 1.40. Mehraufwand für das erstmalige Aufkleben des LRA M Grund Aufklebers an jeder Türe | einmalig pro Türe und Tor mit der ersten Wartung / Prüfung zu erbringen | 1 | einmalig | 1 | Stück |  | 0
Summe | Los 3 | Titel 1: Wartung und Prüfung - Türen nicht kraftbetätigt | [6 empty] | 0
Vom Anbieter zu befüllende Felder sind farbig gelb hinterlegt und sind gem. Vorgabe auszufüllen Alle weiteren Zellen sind für Eingaben gesperrt

## 3.2. Instands
Los 3 | Titel 2: Instandsetzungen - Stundenverrechnungssätze an Türen und Toren mit kraftbetätigten Antrieb
Für die nachfolgenden Positionen sind die Einheitspreise je Position einzutragen. Die Vorgaben der Leistungsbeschreibung sind entsprechend zu berücksichtigen. Die Abrechnung erfolgt auf Nachweis nach tatsächlichem Aufwand Als Nachweis dienen die vorgelegen Arbeitsberichte pro Tür / Tor. |  |  |  | [ Name, Firmenbezeichnung des Anbieters ist hier einzutragen ] Fa. Musterfirma ….
Pos Nr. | Bezeichnung der Position | Beschreibung | Leistung | Anzahl | Einheit | Einheits- preis [ € ] | Gesamt- preis [ € ]
(= Anzahl * EP)
3.2.1. | Stundensatz Techniker | Stundenverrechnungssatz für Servicetechniker, Qualifiktion gem. Leistungsbeschreibung für Arbeitszeiten: Montag bis Freitag von 06:00 - 18:00 Uhr Qualifikation: Sachkundiger im Sinne der geltenden Vorschriften, mind. 3 Jahre berufserfahrung qualifiziert und geschult für Wartungen, Inspektionen, Instandsetzungen und Prüfungen an kraftbetätigten und nicht kraftbetätigten Türen und Tore aller am Standort vorhandenen Fabrikate sowohl für mechanische als auch elektrotechnischen Instandsetzungen geschult, incl. benötigtem Werkzeug / Laptop und allen erforderlichen Hilfmitteln für die beschriebene Leistung | Instandsetzungen auf Nachweis mit unmittelbarer Prüfung | 100 | Stunden |  | 0
3.2.2. | Bedarfsposition: Reisepauschale Objekte im Landkreis München | An- und Abreisepauschale gem. Leistungsbeschreibung Abrechnung nur auf besondere Anforderung des Kunden für Instandsetzungen bei sofortiger Anforderung außerhalb der Wartung / Prüfung für Arbeitszeiten: Montag bis Freitag von 06:00 - 18:00 Uhr incl. aller Kosten für PKW und der Fahrzeiten des Mitarbeiters | Sonderleistung | 12 | Stück |  | 0
3.2.3. | Bedarfsposition: Reisepauschale Objekte außerhalb Landkreis München | An- und Abreisepauschale gem. Leistungsbeschreibung Abrechnung nur auf besondere Anforderung des Kunden für Instandsetzungen bei sofortiger Anforderung außerhalb der Wartung / Prüfung für Arbeitszeiten: Montag bis Freitag von 06:00 - 18:00 Uhr incl. aller Kosten für PKW und der Fahrzeiten des Mitarbeiters | Sonderleistung | 3 | Stück |  | 0
3.2.4. | Zuschlag nach 18 Uhr | Zuschlag für Arbeiten von 18:00 Uhr bis 07:00 Uhr für die vorhergehenden Stundenverrechnungssätze | Zahlenwert von 0 bis 100 ist einzutragen |  | %
3.2.5. | Samstagszuschlag | Zuschlag für Arbeiten an Samstagen die vorhergehenden Stundenverrechnungssätze | Zahlenwert von 0 bis 100 ist einzutragen |  | %
3.2.6. | Sonntagszuschlag | Zuschlag für Arbeiten an Sonn- und Feiertagen die vorhergehenden Stundenverrechnungssätze | Zahlenwert von 0 bis 200 ist einzutragen |  | %
Hinweis: Es kommt jeweils nur ein Zuschlag gem. der drei vorhergehenden Positionen zur Anwendung
3.2.7. | Dokumentation Bestand erstes Jahr | Ist nur nach der ersten Prüfung in 2026 zu erstellen, nicht mehr für die Folgejahre Erstellung einer aktuellen Aufstellung aller überwachungspflichtigen Türen und Tore je Gebäude (siehe beiliegendes Muster), best. Nummerierung der T+T wird vom AN übernommen Abrechnung der Dokumentation nach tatsächlich geprüfter und dokumentierter Menge der Positionen 1.1. - 1.6. |  | 112 | Stück |  | 0
3.2.8. | Dokumentation Bestand zweites Jahr | Ist nur für die Folgejahre zu erstellen jährliche Aktualisierung der im ersten Jahr 2026 erstellen Dokumentation. Für die Überprüfung der Dokumentation setzt der AN einen EP pro Türe / Tor in das Preisblatt ein. Die Abrechnung dieses EPs erfolgt auf der Basis aller im Objekt vorhandenen und geprüften Türen und Tore. |  | 112 | Stück |  | 0
3.2.9. | Expresslieferung | Zulage für Material für Expresslieferungen, Lieferung per Kurier, nur auf besondere Anforderung des Kunden Positon wird nur auf besondere Anforderung des AGs abgerufen. |  | 2 | Stück |  | 0
3.2.10. | Prüfbuch | Erstellung eines neuen Prüfbuches in elektronischer Form für eine Tür / Tor incl. Datenübernahme aus der best. Dokumentation, nur auf besondere Anforderung des AGs |  | 10 | Stück |  | 0
3.2.11. | Personal für Instandsetzungen | Verbindliche Zusage des Anbieters: Personal für Instandsetzungen vor Ort …. Stunden nach Benachrichtigung | Zahlenwert von 24 h bis 96 h ist aus Dropdown Menü auszuwählen |  |  | innerhalb von max. 96 | Stunden
Vom Anbieter ist die Zeit in Stunden einzutragen, welche er im Zuge des Angebotes dem Auftraggeber verbindlich für Instandsetzungen zusagt Der Eintrag wird als Kriterium in die Wertung mit übernommen, vom Anbieter sind mindestens 96 h verbindlich zu bestätigen
Summe | Los 3 | Titel 2: Instandsetzungen - Stundenverrechnungssätze an Türen und Toren mit kraftbetätigten Antrieb |  |  |  |  | 0
Vom Anbieter zu befüllende Felder sind farbig gelb hinterlegt und sind gem. Vorgabe auszufüllen Alle weiteren Zellen sind für Eingaben gesperrt
|  | innerhalb von max. 24 | h | 1 Tag
|  | innerhalb von max. 48 | h | 2 Tage
|  | innerhalb von max. 72 | h | 3 Tage
|  | innerhalb von max. 96 | h | 4 Tage

## 3.3. Materialzuschl
Los 3 | Titel 3: Materialzuschlag nicht gelistete Ersatzteile
Für die nachfolgenden Positionen sind die Einheitspreise je Position einzutragen. Die Vorgaben der Leistungsbeschreibung sind entsprechend zu berücksichtigen. Die Abrechnung erfolgt auf Nachweis nach tatsächlichem Aufwand Als Nachweis dienen die vorgelegen Arbeitsberichte / Unterlagen |  |  |  | [ Name, Firmenbezeichnung des Anbieters ist hier einzutragen ] Fa. Musterfirma ….
Pos Nr. | Bezeichnung der Position | Beschreibung | Leistung | Anzahl | Einheit | Einheits- preis [ € ] | Gesamt- preis [ € ]
(= Anzahl * EP)
3.3.1. | Materialzuschlag | Zuschlag auf Ersatzteile, die vom AN geliefert und montiert werden, gem. Leistungsbeschreibung (open Book Kalkulation) Die Jahressummen für den Materialeinkauf sind auf Basis der aktuellen Ist - Werte für die zukünftigen Jahre geschätzt |  |  |  | geschätzte Jahres- summe
3.3.2. |  | Materialwert bis 1.000 Euro (ohne MWSt) | Zahlenwert von 0 bis 100 ist einzutragen |  | % | 5000 | 0
3.3.3. |  | Materialwert von 1.001 bis 5.000 Euro (ohne MWSt) | Zahlenwert von 0 bis 100 ist einzutragen |  | % | 5000 | 0
3.3.4. |  | Materialwert von 5.001 bis 10.000 Euro (ohne MWSt) | Zahlenwert von 0 bis 100 ist einzutragen |  | % | 5000 | 0
Summe | Los 3 | Titel 3: Materialzuschlag nicht gelistete Ersatzteile |  |  |  |  | 0
Vom Anbieter zu befüllende Felder sind farbig gelb hinterlegt und sind gem. Vorgabe auszufüllen Alle weiteren Zellen sind für Eingaben gesperrt

## 3.4. Ersatzt
Los 3 | Titel 4: Ersatzteile
Für die nachfolgenden Positionen sind ausschließlich Komponenten für die bestehenden Anlagen gemäß nachfolgender Herstellerbezeichnung abgefragt und anzubieten, sind baulich vorhanden uns sollen bei Bedarf durch gleiche Produkte ersetzt werden (Lieferung ohne Montage - siehe Leistungsbeschreibung) |  |  | [ Name, Firmenbezeichnung des Anbieters ist hier einzutragen ] Fa. Musterfirma ….
Die Vorgaben in der Leistungsbeschreibung sind bei der Kalkulation zu berücksichtigen!
Pos Nr. | Bezeichnung der Position | Beschreibung | Anzahl | Einheit | Einheits- preis [ € ] | Gesamt- preis [ € ]
Produkte vom Hersteller Dorma
3.4.1. | Dorma Türschließer | TS 92 mit easy Open Technologie Gleitschienentürschließer für Standardtüren, Türbreite: 1100mm, für barrierefreie Türen nach DIN 18040 Bandseitig | 1 | Stück |  | 0
3.4.2. | Dorma Türschließer | TS 92 mit easy Open Technologie Gleitschienentürschließer für Standardtüren, Türbreite: 1100mm, für barrierefreie Türen nach DIN 18040, Bandgegenseitig | 1 | Stück |  | 0
3.4.3. | Dorma Türschließer | TS 93 mit easy Open Technologie Gleitschienentürschließer für Standardtüren, Türbreite: 1600mm, für Brandschutztüren, integrierte Schließverzögerung einstellbar, nutzbar für Elektromechanische Feststellung sowie integrierte Rauchmelder, Bandseitig | 1 | Stück |  | 0
3.4.4. | Dorma Türschließer | TS 93 mit easy Open Technologie Gleitschienentürschließer für Standardtüren, Türbreite: 1600mm, für Brandschutztüren, integrierte Schließverzögerung einstellbar, nutzbar für Elektromechanische Feststellung sowie integrierte Rauchmelder, Bandgegenseitig | 1 | Stück |  | 0
3.4.5. | DORMA Montageplatten | für Gleitschiene passend zu Türschließer Dorma TS 92 | 1 | Stück |  | 0
3.4.6. | DORMA Rasterfeststellung | passend zu Türschließer Dorma TS 92 | 1 | Stück |  | 0
3.4.7. | DORMA Sturzfutterwinkel | für Gleitschiene passend zu Türschließer Dorma TS 92 | 1 | Stück |  | 0
3.4.8. | DORMA Sturzfutterwinkel | für Montageplatte für Schließer Dorma TS 92 | 1 | Stück |  | 0
3.4.9. | DORMA Rastfeststellung | für Gleitschiene Dorma TS 93 | 1 | Stück |  | 0
3.4.10. | DORMA Montageplatte | für Gleitschiene (Schmal/Breit) Dorma TS 93 | 1 | Stück |  | 0
3.4.11. | DORMA Sturzfutterwinkel | für Gleitschiene Dorma TS 93 | 1 | Stück |  | 0
3.4.12. | DORMA Sturzfutterwinkel | für Schließer Dorma TS 93 | 1 | Stück |  | 0
3.4.13. | DORMA Schließfolgeregelung | Dorma TS 93 GSR (mechanische Schließfolge) Bandseitig (B) | 1 | Stück |  | 0
3.4.14. | DORMA Schließfolgeregelung | Dorma TS 93 GSR (mechanische Schließfolge) Bandgegenseitig (G) | 1 | Stück |  | 0
3.4.15. | DORMA Schließfolgeregelung | Dorma TS 93 GSR-EMR 2 (mechanische Schließfolgeregelung) Feststellung in beiden Flügeln, integrierte Rauchmelderzentrale | 1 | Stück |  | 0
Produkte vom Hersteller GEZE
3.4.16. | GEZE TS 3000 V | Obentürschließer bandseitig | 1 | Stück |  | 0
3.4.17. | GEZE TS 3000 v | Obentürschließer bandgegenseitig | 1 | Stück |  | 0
3.4.18. | GEZE TS 4000 | Grundkörper für Gestängetürschließter | 1 | Stück |  | 0
3.4.19. | GEZE TS 4000 | Gestänge für für TS 4000 Grundkörper | 1 | Stück |  | 0
3.4.15. | GEZE Montageplatte | für TS 3000 silber | 1 | Stück |  | 0
3.4.16. | GEZE Gleitschiene | für TS 3000 V & TS 5000 bandseitig | 1 | Stück |  | 0
3.4.17. | GEZE Gleitschiene | für TS 3000 V & TS 5000 bandgegenseitig | 1 | Stück |  | 0
3.4.18. | GEZE Montageplatte | für TS 5000 silber | 1 | Stück |  | 0
3.4.19. | GEZE TS 5000 | Obentürschließer bandseitig | 1 | Stück |  | 0
3.4.15. | GEZE TS 5000 | Obentürschließer bandgegenseitig | 1 | Stück |  | 0
3.4.16. | GEZE Feststelleinheit in Gleitschiene | für TS 3000 V & TS 5000 | 1 | Stück |  | 0
3.4.17. | GEZE Sturzfutterwinkel | für Gleitschiene GEZE TS 5000 L | 1 | Stück |  | 0
3.4.18. | GEZE Sturzfutterwinkel für TS 4000 / TS 5000 | Türschließer (silber) | 1 | Stück |  | 0
3.4.19. | GEZE Montageplatte-Gleitschiene TS 3000 / TS 5000 | für Standard | 1 | Stück |  | 0
3.4.20. | GEZE Gleitschiene | T-Stop TS 3000 / TS 5000 L/R verwendbar, bandseitig | 1 | Stück |  | 0
3.4.21. | GEZE Gleitschiene | T-Stop TS 3000 / TS 5000 L/R verwendbar, bandgegenseitig | 1 | Stück |  | 0
3.4.22. | GEZE TS 5000 | ISM (mit integrierter Schließfolgeregelung) bandseitig | 1 | Stück |  | 0
3.4.23. | GEZE TS 5000 | ISM (mit integrierter Schließfolgeregelung) bandgegenseitig | 1 | Stück |  | 0
3.4.24. | GEZE ISM-Gleitschiene | TS 5000 silber bandseitig | 1 | Stück |  | 0
3.4.25. | GEZE ISM-Gleitschiene | TS 5000 silber bandgegenseitig | 1 | Stück |  | 0
3.4.26. | GEZE ISM-Gleitschiene | TS 5000 R-ISM, Gleitschienentürsystem für zweifl. Türen mit Schließfolgereg. und Rauchschalter | 1 | Stück |  | 0
3.4.27. | GEZE Sturzfutterwinkel | Gleitschiene BG für ISM-BG- VPK Gleitschiene | 1 | Stück |  | 0
Produkte vom weiteren Herstellern
3.4.28. | Hekatron ORS | optischer Rauchschalter ORS 142 | 1 | Stück |  | 0
3.4.29. | Hekatron TDS | Thermo-Differenzial-Schalter TDS 247 | 1 | Stück |  | 0
Summe | Los 3 | Titel 4: Ersatzteile |  |  |  | 0
Vom Anbieter zu befüllende Felder sind farbig gelb hinterlegt und sind gem. Vorgabe auszufüllen Alle weiteren Zellen sind für Eingaben gesperrt

## 4.1. W+P n kraftb
Los 4 | Titel 1: Wartung und Prüfung - Türen nicht kraftbetätigt |  | Schulen / KJR
Für die nachfolgenden Positionen sind die Einheitspreise je Position einzutragen. Die Vorgaben der Leistungsbeschreibung sind entsprechend zu berücksichtigen. Die Abrechnung erfolgt auf Nachweis, der tatsächlich gewarteten / geprüften Türen. Als Nachweis dienen die vorgelegen Protokolle pro Tür / Tor / Fenster / Kuppel. |  |  |  | [ Name, Firmenbezeichnung des Anbieters ist hier einzutragen ] Fa. Musterfirma ….
Pos Nr. | Bezeichnung der Position | Beschreibung | Leistung | Turnus |  | Anzahl | Einheit | Einheitspreis pro Turnus [ € ] | Gesamt- preis [ € ]
(= Turnus * Anzahl * EP)
4.1.1. | Brandschutztüre - einflügelig (nicht kraftbetätigte Abschlüsse ohne Feststelleinrichtung) | handbetätigte Brand-/Rauchschutztüren/-abschlüsse ohne Auslösung/Feststelleinrichtung, innerhalb und außerhalb von Flucht- und Rettungswegen, mit mechanischem Obentürschließer eine einflügelige Brandschutztür wird als ein Stück gezählt. | Inspektion, Wartung und SK - Pfg. gem. Leistungsverz. | 1 | x pro Jahr | 473 | Stück |  | 0
4.1.2. | Brandschutztüre - zweiflügelig - (nicht kraftbetätigte Abschlüsse ohne Feststelleinrichtung) | handbetätigte Brand-/Rauchschutztüren/-abschlüsse ohne einer Auslösung/Feststelleinrichtung, innerhalb und außerhalb von Flucht- und Rettungswegen, mit mechanischem Obentürschließer eine zweiflügelige Brandschutztür wird als ein Stück gezählt. | Inspektion, Wartung und SK - Pfg. gem. Leistungsverz. | 1 | x pro Jahr | 85 | Stück |  | 0
4.1.3. | Brandschutztüre - einflügelig (nicht kraftbetätigte Abschlüsse mit Feststelleinrichtung) | handbetätigte Brand-/Rauchschutztüren/-abschlüsse mit einer Auslösung/Feststelleinrichtung, innerhalb und außerhalb von Flucht- und Rettungswegen, mit mechanischem Obentürschließer eine einflügelige Brandschutztür wird als ein Stück gezählt. | Inspektion, Wartung und SK - Pfg. gem. Leistungsverz. | 1 | x pro Jahr | 80 | Stück |  | 0
4.1.4. | Brandschutztüre - zweiflügelig - (nicht kraftbetätigte Abschlüsse mit Feststelleinrichtung) | handbetätigte Brand-/Rauchschutztüren/-abschlüsse mit einer Auslösung/Feststelleinrichtung, innerhalb und außerhalb von Flucht- und Rettungswegen, mit mechanischem Obentürschließer eine zweiflügelige Brandschutztür wird als ein Stück gezählt. | Inspektion, Wartung und SK - Pfg. gem. Leistungsverz. | 1 | x pro Jahr | 39 | Stück |  | 0
4.1.5. | Brandschutztor handbetätigt | horizontal bewegte, nicht kraftbetätigte Schiebetore (z.B. Einfahrtstore, etc.) mit Brandschutzfunktion. Jede kraftbetätigte Einheit ist eine Anlage. Auch dann, wenn eine Steuerung zwei Anlagen steuern kann. Inklusive zugehöriger Steuerung, Antriebselementen wie Motor und Getriebe sowie den verschließenden Elementen wie Gittern, Lamellen, Flügeln, Brandschutzfunktion usw. Mehrflügelige Brandabschlüsse sind als ein Brandabschluss also eine Anlage zu werten. | Inspektion, Wartung und SK - Pfg. gem. Leistungsverz. | 1 | x pro Jahr | 1 | Stück |  | 0
4.1.6. | Rolltor handbetätigt | manuell betätigte Roll-, Sektional- u. Lamellentore wie z.B. Hallentore .., welche sich in vertikaler Richtung bewegen lassen und deshalb vor Herabstürzen durch Federkonstruktionen, Schnappvorrichtungen usw. gesichert werden. Jedes Tor besteht aus den zugehörigen Elementen wie Torblättern, Sektionen, Lamellen, Seilzügen, Absturzsicherungseinrichtungen usw. , mit und ohne Fangvorrichtung, mit und ohne Feststellanlage | Inspektion, Wartung und SK - Pfg. gem. Leistungsverz. | 1 | x pro Jahr | 3 | Stück |  | 0
4.1.7. | Schiebetor handbetätigt | horizontal bewegte handbetätigte Schiebetore (z.B. Hoftore, Einfahrtstore, etc.). Inklusive zugehöriger, Antriebselementen, Getriebe sowie den verschließenden Elementen wie Gittern, Lamellen, Flügeln, usw. | Inspektion, Wartung und SK - Pfg. gem. Leistungsverz. | 1 | x pro Jahr | 1 | Stück |  | 0
4.1.7.b | Brandschutztor handbetätigt | horizontal bewegte, nicht kraftbetätigte Schiebetore (z.B. Einfahrtstore, etc.) mit Brandschutzfunktion. Jede kraftbetätigte Einheit ist eine Anlage. Auch dann, wenn eine Steuerung zwei Anlagen steuern kann. Inklusive zugehöriger Steuerung, Antriebselementen wie Motor und Getriebe sowie den verschließenden Elementen wie Gittern, Lamellen, Flügeln, Brandschutzfunktion usw. Mehrflügelige Brandabschlüsse sind als ein Brandabschluss also eine Anlage zu werten. | Inspektion, Wartung und SK - Pfg. gem. Leistungsverz. | 1 | x pro Jahr | 2 | Stück |  | 0
4.1.8. | mobile Trennwand handbetätigt | Raumtrennwände ohne elektrischen Antrieb, Elemente laufen in einer Deckenschiene, | Inspektion, Wartung und SK - Pfg. gem. Leistungsverz. | 1 | x pro Jahr | 3 | Stück |  | 0
4.1.9. | Tür handbetätigt - einflügelig ohne Anforderung BS/RD (Dreh-, Schiebetüre) (KG 344) | handbetätigte handbetätigte Dreh-, Schiebe-, Rundschiebe-, Flügeltüre, ohne eine Auslösung/Feststelleinrichtung, innerhalb und außerhalb von Flucht- und Rettungswegen, mit mechanischem Obentürschließer eine einflügelige Türe wird als ein Stück gezählt. | Inspektion, Wartung und SK - Pfg. gem. Leistungsverz. | 1 | x pro Jahr | 411 | Stück |  | 0
4.1.10. | Tür handbetätigt - zweiflügelig ohne Anforderung BS/RD (Dreh-, Schiebetüre) (KG 344) | handbetätigte handbetätigte Dreh-, Schiebe-, Rundschiebe-, Flügeltüre, ohne eine Auslösung/Feststelleinrichtung, innerhalb und außerhalb von Flucht- und Rettungswegen, mit mechanischem Obentürschließer eine zweiflügelige Türe wird als ein Stück gezählt. | Inspektion, Wartung und SK - Pfg. gem. Leistungsverz. | 1 | x pro Jahr | 38 | Stück |  | 0
4.1.11. | Fenster - einflügelig - Dreh-Kipp-Beschlag | handbestätigtes Fenster mit Dreh-Kipp-Beschlach, einflügelig | Inspektion, Wartung gem. Leistungsverz. | 1 | x pro Jahr | 845 | Stück |  | 0
4.1.12. | Fenster - zweiflügelig - Dreh-Kipp-Beschlag | handbestätigtes Fenster mit Dreh-Kipp-Beschlach, zweiflügelig | Inspektion, Wartung gem. Leistungsverz. | 1 | x pro Jahr | 4 | Stück |  | 0
4.1.13. | Fluchtwegsteuerung (KG334/344) | Wartung und Prüfung einer Fluchtwegsteuerung, die an einer best. Türe / Tore montiert ist | Inspektion, Wartung und SK - Pfg. gem. Leistungsverz. | 1 | x pro Jahr | 43 | Stück |  | 0
4.1.14. | DGUV V3 Prüfung elektrischer Türantrieb | Zulage zur vorhergehenden Position Wartung und Prüfung für die zusätzliche Prüfung der 230 V Antrieb der Türe nach DGUV V3 incl. Prüfplakette an der Steuerung, geplanter Turnus: alle vier Jahre, d.h. es wird alle vier Jahre eine Prüfung durchgeführt und abgerechnet, es ist der EP für eine Prüfung einzutragen | DGUV V3 | 0.25 | eine Prüfung in vier Jahren | 1 | Stück |  | 0
4.1.15. | DGUV V3 Prüfung Feststellanlage | Zulage zur vorhergehenden Position Wartung und Prüfung für die zusätzliche Prüfung der 230 V Installation der Feststellanlage der Türe nach DGUV V3 incl. Prüfplakette an der Steuerung, geplanter Turnus: alle vier Jahre d.h. es wird alle vier Jahre eine Prüfung durchgeführt und abgerechnet, es ist der EP für eine Prüfung einzutragen | DGUV V3 | 0.25 | eine Prüfung in vier Jahren | 119 | Stück |  | 0
4.1.16. | Inspektion Feststellanlage 12 mal pro Jahr | Inspektion / Kontrolle der Funktion der Tür / Toranlagen und Feststellanlage incl. schriftliche Dokumentation der Prüfung vor Ort, nur bei Türen und Toren mit Feststelleinrichtung Es ist ein EP pro Türe und Jahr einzutragen, d.h. für zwöl Inspektionen pro Türe. Qualifikation: eingewiesener Mitarbeiter, siehe LB Seite 22. | vor Ort Prüfung von Tür und Fest- stelleinrichtung | 1 | Psch | 119 | Stück | wird durch Eigenpersonal durchgeführt
4.1.100. | Entfernen alter Prüfaufkleber an den zu prüfenden Türen und Toren | Zulage zu den vorgehenden Positionen 1.1. ff. Mehraufwand für das Entfernen aller alten vorhandenen Prüfaufkleber an Türen und Toren mit mechanischen Einsatz (Schaber) und Reiniger auf Alkoholbasis, aufgeklebt auf / in der Türzarge / Gehäuse des Antriebs, Untergrund Metall beschichtet oder eloxiert, Schaber und Reinigungschemikalien werden vom AN gestellt, Untergrund darf nicht angelöst / beschädigt werden, im Zuge der ersten Wartung und Prüfung, Position wird nur einmalig je Türe / Tor abgerechnet, Die Entfernung der Aufkleber im Zuge der zweiten Prüfung ist im EP der Prüfung enthalten Achtung: Aufkleber / Schilder der ursprünglichen Türzulassung / Prüfnummern dürfen nicht entfernt werden! Die Entfernung des alten Prüfaufklebers bei der zweiten, und weiteren Prüfungen ist in den Preis der Prüfung einzukalkulieren (siehe Leistungsbeschreibung) | einmalig pro Türe und Tor mit der ersten Wartung / Prüfung zu erbringen | 1 | einmalig | 1 | Stück |  | 0
4.1.200. | Aufkleben LRA M Grund - Aufkleber | Zulage zu den vorgehenden Positionen 1.1. - 1.6. und 1.30. und 1.40. Mehraufwand für das erstmalige Aufkleben des LRA M Grund Aufklebers an jeder Türe | einmalig pro Türe und Tor mit der ersten Wartung / Prüfung zu erbringen | 1 | einmalig | 1 | Stück |  | 0
Summe | Los 4 | Titel 1: Wartung und Prüfung - Türen nicht kraftbetätigt | [6 empty] | 0
Vom Anbieter zu befüllende Felder sind farbig gelb hinterlegt und sind gem. Vorgabe auszufüllen Alle weiteren Zellen sind für Eingaben gesperrt

## 4.2. Instandsetzung
Los 4 | Titel 2: Instandsetzungen - Stundenverrechnungssätze an Türen und Toren mit kraftbetätigten Antrieb
Für die nachfolgenden Positionen sind die Einheitspreise je Position einzutragen. Die Vorgaben der Leistungsbeschreibung sind entsprechend zu berücksichtigen. Die Abrechnung erfolgt auf Nachweis nach tatsächlichem Aufwand Als Nachweis dienen die vorgelegen Arbeitsberichte pro Tür / Tor. |  |  |  | [ Name, Firmenbezeichnung des Anbieters ist hier einzutragen ] Fa. Musterfirma ….
Pos Nr. | Bezeichnung der Position | Beschreibung | Leistung | Anzahl | Einheit | Einheits- preis [ € ] | Gesamt- preis [ € ]
(= Anzahl * EP)
4.2.1. | Stundensatz Techniker | Stundenverrechnungssatz für Servicetechniker, Qualifiktion gem. Leistungsbeschreibung für Arbeitszeiten: Montag bis Freitag von 06:00 - 18:00 Uhr Qualifikation: Sachkundiger im Sinne der geltenden Vorschriften, mind. 3 Jahre berufserfahrung qualifiziert und geschult für Wartungen, Inspektionen, Instandsetzungen und Prüfungen an kraftbetätigten und nicht kraftbetätigten Türen und Tore aller am Standort vorhandenen Fabrikate sowohl für mechanische als auch elektrotechnischen Instandsetzungen geschult, incl. benötigtem Werkzeug / Laptop und allen erforderlichen Hilfmitteln für die beschriebene Leistung | Instandsetzungen auf Nachweis mit unmittelbarer Prüfung | 100 | Stunden |  | 0
4.2.2. | Bedarfsposition: Reisepauschale Objekte im Landkreis München | An- und Abreisepauschale gem. Leistungsbeschreibung Abrechnung nur auf besondere Anforderung des Kunden für Instandsetzungen bei sofortiger Anforderung außerhalb der Wartung / Prüfung für Arbeitszeiten: Montag bis Freitag von 06:00 - 18:00 Uhr incl. aller Kosten für PKW und der Fahrzeiten des Mitarbeiters | Sonderleistung | 10 | Stück |  | 0
4.2.3. | Bedarfsposition: Reisepauschale Objekte außerhalb Landkreis München | An- und Abreisepauschale gem. Leistungsbeschreibung Abrechnung nur auf besondere Anforderung des Kunden für Instandsetzungen bei sofortiger Anforderung außerhalb der Wartung / Prüfung für Arbeitszeiten: Montag bis Freitag von 06:00 - 18:00 Uhr incl. aller Kosten für PKW und der Fahrzeiten des Mitarbeiters | Sonderleistung | 1 | Stück |  | 0
4.2.4. | Zuschlag nach 18 Uhr | Zuschlag für Arbeiten von 18:00 Uhr bis 07:00 Uhr für die vorhergehenden Stundenverrechnungssätze | Zahlenwert von 0 bis 100 ist einzutragen |  | %
4.2.5. | Samstagszuschlag | Zuschlag für Arbeiten an Samstagen die vorhergehenden Stundenverrechnungssätze | Zahlenwert von 0 bis 100 ist einzutragen |  | %
4.2.6. | Sonntagszuschlag | Zuschlag für Arbeiten an Sonn- und Feiertagen die vorhergehenden Stundenverrechnungssätze | Zahlenwert von 0 bis 200 ist einzutragen |  | %
Hinweis: Es kommt jeweils nur ein Zuschlag gem. der drei vorhergehenden Positionen zur Anwendung
4.2.7. | Dokumentation Bestand erstes Jahr | Ist nur nach der ersten Prüfung in 2026 zu erstellen, nicht mehr für die Folgejahre Erstellung einer aktuellen Aufstellung aller überwachungspflichtigen Türen und Tore je Gebäude (siehe beiliegendes Muster), best. Nummerierung der T+T wird vom AN übernommen Abrechnung der Dokumentation nach tatsächlich geprüfter und dokumentierter Menge der Positionen 1.1. - 1.6. |  | 112 | Stück |  | 0
4.2.8. | Dokumentation Bestand zweites Jahr | Ist nur für die Folgejahre zu erstellen jährliche Aktualisierung der im ersten Jahr 2026 erstellen Dokumentation. Für die Überprüfung der Dokumentation setzt der AN einen EP pro Türe / Tor in das Preisblatt ein. Die Abrechnung dieses EPs erfolgt auf der Basis aller im Objekt vorhandenen und geprüften Türen und Tore. |  | 112 | Stück |  | 0
4.2.9. | Expresslieferung | Zulage für Material für Expresslieferungen, Lieferung per Kurier, nur auf besondere Anforderung des Kunden Positon wird nur auf besondere Anforderung des AGs abgerufen. |  | 2 | Stück |  | 0
4.2.10. | Prüfbuch | Erstellung eines neuen Prüfbuches in elektronischer Form für eine Tür / Tor incl. Datenübernahme aus der best. Dokumentation, nur auf besondere Anforderung des AGs |  | 10 | Stück |  | 0
4.2.11. | Personal für Instandsetzungen | Verbindliche Zusage des Anbieters: Personal für Instandsetzungen vor Ort …. Stunden nach Benachrichtigung | Zahlenwert von 24 h bis 96 h ist aus Dropdown Menü auszuwählen |  |  | innerhalb von max. 96 | Stunden
Vom Anbieter ist die Zeit in Stunden einzutragen, welche er im Zuge des Angebotes dem Auftraggeber verbindlich für Instandsetzungen zusagt Der Eintrag wird als Kriterium in die Wertung mit übernommen, vom Anbieter sind mindestens 96 h verbindlich zu bestätigen
Summe | Los 4 | Titel 2: Instandsetzungen - Stundenverrechnungssätze an Türen und Toren mit kraftbetätigten Antrieb |  |  |  |  | 0
Vom Anbieter zu befüllende Felder sind farbig gelb hinterlegt und sind gem. Vorgabe auszufüllen Alle weiteren Zellen sind für Eingaben gesperrt
|  | innerhalb von max. 24 | h | 1 Tag
|  | innerhalb von max. 48 | h | 2 Tage
|  | innerhalb von max. 72 | h | 3 Tage
|  | innerhalb von max. 96 | h | 4 Tage

## 4.3. Materialzuschlag
Los 4 | Titel 3: Materialzuschlag nicht gelistete Ersatzteile
Für die nachfolgenden Positionen sind die Einheitspreise je Position einzutragen. Die Vorgaben der Leistungsbeschreibung sind entsprechend zu berücksichtigen. Die Abrechnung erfolgt auf Nachweis nach tatsächlichem Aufwand Als Nachweis dienen die vorgelegen Arbeitsberichte / Unterlagen |  |  |  | [ Name, Firmenbezeichnung des Anbieters ist hier einzutragen ] Fa. Musterfirma ….
Pos Nr. | Bezeichnung der Position | Beschreibung | Leistung | Anzahl | Einheit | Einheits- preis [ € ] | Gesamt- preis [ € ]
(= Anzahl * EP)
4.3.1. | Materialzuschlag | Zuschlag auf Ersatzteile, die vom AN geliefert und montiert werden, gem. Leistungsbeschreibung (open Book Kalkulation) Die Jahressummen für den Materialeinkauf sind auf Basis der aktuellen Ist - Werte für die zukünftigen Jahre geschätzt |  |  |  | geschätzte Jahres- summe
4.3.2. |  | Materialwert bis 1.000 Euro (ohne MWSt) | Zahlenwert von 0 bis 100 ist einzutragen |  | % | 5000 | 0
4.3.3. |  | Materialwert von 1.001 bis 5.000 Euro (ohne MWSt) | Zahlenwert von 0 bis 100 ist einzutragen |  | % | 5000 | 0
4.3.4. |  | Materialwert von 5.001 bis 10.000 Euro (ohne MWSt) | Zahlenwert von 0 bis 100 ist einzutragen |  | % | 5000 | 0
Summe | Los 4 | Titel 3: Materialzuschlag nicht gelistete Ersatzteile |  |  |  |  | 0
Vom Anbieter zu befüllende Felder sind farbig gelb hinterlegt und sind gem. Vorgabe auszufüllen Alle weiteren Zellen sind für Eingaben gesperrt

## 4.4. Ersatzteile
Los 4 | Titel 4: Ersatzteile
Für die nachfolgenden Positionen sind ausschließlich Komponenten für die bestehenden Anlagen gemäß nachfolgender Herstellerbezeichnung abgefragt und anzubieten, sind baulich vorhanden uns sollen bei Bedarf durch gleiche Produkte ersetzt werden (Lieferung ohne Montage - siehe Leistungsbeschreibung) |  |  | [ Name, Firmenbezeichnung des Anbieters ist hier einzutragen ] Fa. Musterfirma ….
Die Vorgaben in der Leistungsbeschreibung sind bei der Kalkulation zu berücksichtigen!
Pos Nr. | Bezeichnung der Position | Beschreibung | Anzahl | Einheit | Einheits- preis [ € ] | Gesamt- preis [ € ]
Produkte vom Hersteller Dorma
4.4.1. | Dorma Türschließer | TS 92 mit easy Open Technologie Gleitschienentürschließer für Standardtüren, Türbreite: 1100mm, für barrierefreie Türen nach DIN 18040 Bandseitig | 1 | Stück |  | 0
4.4.2. | Dorma Türschließer | TS 92 mit easy Open Technologie Gleitschienentürschließer für Standardtüren, Türbreite: 1100mm, für barrierefreie Türen nach DIN 18040, Bandgegenseitig | 1 | Stück |  | 0
4.4.3. | Dorma Türschließer | TS 93 mit easy Open Technologie Gleitschienentürschließer für Standardtüren, Türbreite: 1600mm, für Brandschutztüren, integrierte Schließverzögerung einstellbar, nutzbar für Elektromechanische Feststellung sowie integrierte Rauchmelder, Bandseitig | 1 | Stück |  | 0
4.4.4. | Dorma Türschließer | TS 93 mit easy Open Technologie Gleitschienentürschließer für Standardtüren, Türbreite: 1600mm, für Brandschutztüren, integrierte Schließverzögerung einstellbar, nutzbar für Elektromechanische Feststellung sowie integrierte Rauchmelder, Bandgegenseitig | 1 | Stück |  | 0
4.4.5. | DORMA Montageplatten | für Gleitschiene passend zu Türschließer Dorma TS 92 | 1 | Stück |  | 0
4.4.6. | DORMA Rasterfeststellung | passend zu Türschließer Dorma TS 92 | 1 | Stück |  | 0
4.4.7. | DORMA Sturzfutterwinkel | für Gleitschiene passend zu Türschließer Dorma TS 92 | 1 | Stück |  | 0
4.4.8. | DORMA Sturzfutterwinkel | für Montageplatte für Schließer Dorma TS 92 | 1 | Stück |  | 0
4.4.9. | DORMA Rastfeststellung | für Gleitschiene Dorma TS 93 | 1 | Stück |  | 0
4.4.10. | DORMA Montageplatte | für Gleitschiene (Schmal/Breit) Dorma TS 93 | 1 | Stück |  | 0
4.4.11. | DORMA Sturzfutterwinkel | für Gleitschiene Dorma TS 93 | 1 | Stück |  | 0
4.4.12. | DORMA Sturzfutterwinkel | für Schließer Dorma TS 93 | 1 | Stück |  | 0
4.4.13. | DORMA Schließfolgeregelung | Dorma TS 93 GSR (mechanische Schließfolge) Bandseitig (B) | 1 | Stück |  | 0
4.4.14. | DORMA Schließfolgeregelung | Dorma TS 93 GSR (mechanische Schließfolge) Bandgegenseitig (G) | 1 | Stück |  | 0
4.4.15. | DORMA Schließfolgeregelung | Dorma TS 93 GSR-EMR 2 (mechanische Schließfolgeregelung) Feststellung in beiden Flügeln, integrierte Rauchmelderzentrale | 1 | Stück |  | 0
Produkte vom Hersteller GEZE
4.4.16. | GEZE TS 3000 V | Obentürschließer bandseitig | 1 | Stück |  | 0
4.4.17. | GEZE TS 3000 v | Obentürschließer bandgegenseitig | 1 | Stück |  | 0
4.4.18. | GEZE TS 4000 | Grundkörper für Gestängetürschließter | 1 | Stück |  | 0
4.4.19. | GEZE TS 4000 | Gestänge für für TS 4000 Grundkörper | 1 | Stück |  | 0
4.4.15. | GEZE Montageplatte | für TS 3000 silber | 1 | Stück |  | 0
4.4.16. | GEZE Gleitschiene | für TS 3000 V & TS 5000 bandseitig | 1 | Stück |  | 0
4.4.17. | GEZE Gleitschiene | für TS 3000 V & TS 5000 bandgegenseitig | 1 | Stück |  | 0
4.4.18. | GEZE Montageplatte | für TS 5000 silber | 1 | Stück |  | 0
4.4.19. | GEZE TS 5000 | Obentürschließer bandseitig | 1 | Stück |  | 0
4.4.15. | GEZE TS 5000 | Obentürschließer bandgegenseitig | 1 | Stück |  | 0
4.4.16. | GEZE Feststelleinheit in Gleitschiene | für TS 3000 V & TS 5000 | 1 | Stück |  | 0
4.4.17. | GEZE Sturzfutterwinkel | für Gleitschiene GEZE TS 5000 L | 1 | Stück |  | 0
4.4.18. | GEZE Sturzfutterwinkel für TS 4000 / TS 5000 | Türschließer (silber) | 1 | Stück |  | 0
4.4.19. | GEZE Montageplatte-Gleitschiene TS 3000 / TS 5000 | für Standard | 1 | Stück |  | 0
4.4.20. | GEZE Gleitschiene | T-Stop TS 3000 / TS 5000 L/R verwendbar, bandseitig | 1 | Stück |  | 0
4.4.21. | GEZE Gleitschiene | T-Stop TS 3000 / TS 5000 L/R verwendbar, bandgegenseitig | 1 | Stück |  | 0
4.4.22. | GEZE TS 5000 | ISM (mit integrierter Schließfolgeregelung) bandseitig | 1 | Stück |  | 0
4.4.23. | GEZE TS 5000 | ISM (mit integrierter Schließfolgeregelung) bandgegenseitig | 1 | Stück |  | 0
4.4.24. | GEZE ISM-Gleitschiene | TS 5000 silber bandseitig | 1 | Stück |  | 0
4.4.25. | GEZE ISM-Gleitschiene | TS 5000 silber bandgegenseitig | 1 | Stück |  | 0
4.4.26. | GEZE ISM-Gleitschiene | TS 5000 R-ISM, Gleitschienentürsystem für zweifl. Türen mit Schließfolgereg. und Rauchschalter | 1 | Stück |  | 0
4.4.27. | GEZE Sturzfutterwinkel | Gleitschiene BG für ISM-BG- VPK Gleitschiene | 1 | Stück |  | 0
Produkte vom weiteren Herstellern
4.4.28. | Hekatron ORS | optischer Rauchschalter ORS 142 | 1 | Stück |  | 0
4.4.29. | Hekatron TDS | Thermo-Differenzial-Schalter TDS 247 | 1 | Stück |  | 0
Summe | Los 4 | Titel 4: Ersatzteile |  |  |  | 0
Vom Anbieter zu befüllende Felder sind farbig gelb hinterlegt und sind gem. Vorgabe auszufüllen Alle weiteren Zellen sind für Eingaben gesperrt

## Muster Erfassung
Muster Erfassung Türen
Gebäude-Nummer | Gebäude- bezeichnung incl. Bauteil | Geschoss - Ebene | Raum - Nummer | Bemerkung zur Raumbezeichnung | Tür- / Anlagen-Nummer (Barcode) | AKS | techn. Anforderung an die Tür | Name Hersteller | Hersteller Bezeichnung der Türe | Serien - Nummer | Zulassungsnummer | Art der Türe | Schließmittel | Feststell - Anlage Art und Anzahl | Anzahl und Art der Rauchmelder
[7 empty] | Rauchschutztüre nach DIN 18095 | Fritz | k.A. | 26546 | 230597989 | 2- Flügel Drehtür | Geze Ts 5000 IS | -
[7 empty] | Rauchschutztüre nach DIN 18095 | Fritz | k.A. | 26523 | 230597989 | 2- Flügel Drehtür | Geze Ts 5000 IS | -
[7 empty] | Brandschutztüre T 30 | HWK | Forster-Fuego | 6678 | Z-6.14-1234 | 2- Flügel Drehtür | Geze Ts 5000 IS | -
[7 empty] | Brandschutztüre T 30 | HWK | Forster-Fuego | 6679 | Z-6.14-1234 | 2- Flügel Drehtür | Geze Ts 5000 IS | -
[7 empty] | Brandschutztüre T 30 | Schörghuber | Typ3N | BJ 1995 | Z-6.16-1386 | 1- Flügel Drehtür | Geze Ts 5000 | -
[7 empty] | Brandschutztüre T 30 | Hörmann | k.A. | BJ 1995 | nicht lesbar | 1- Flügel Drehtür | Federband | -

## Menge pro Gebäude
LRA München, Mengenermittlung Türen und Tore, alle Objekte |  |  | Objekt | Ferieneinricht. SG 1.4.1.1 | Ferieneinricht. SG 1.4.1.1 | Katastrophenschutz SG 1.4.1.1 | Kreiseigene Schulen SG 1.4.1.2 | Kreiseigene Schulen SG 1.4.1.2 | Kreiseigene Schulen SG 1.4.1.2 | Kreiseigene Schulen SG 1.4.1.2 | Kreiseigene Schulen SG 1.4.1.2 | Kreiseigene Schulen SG 1.4.1.2 | Kreisjugendring SG 1.4.1.1 | Kreisjugendring SG 1.4.1.1 | Kreisjugendring SG 1.4.1.1 | Kreisjugendring SG 1.4.1.1 | Verwaltungsgebäude SG 1.4.1.1 | Verwaltungsgebäude SG 1.4.1.1 | Verwaltungsgebäude SG 1.4.1.1 | Verwaltungsgebäude SG 1.4.1.1 | Verwaltungsgebäude SG 1.4.1.1 | Wohnen (SG 1.4.1.1) | Wohnen (SG 1.4.1.1) | Wohnen (SG 1.4.1.1)
|  |  |  | Verwaltung | Verwaltung | Verwaltung | Schulen | Schulen | Schulen | Schulen | Schulen | Schulen | KJR | KJR | KJR | gestorben löschen | Verwaltung | Verwaltung | Verwaltung | Verwaltung | Verwaltung | Sonstiges | Sonstiges | Sonstiges
|  |  |  | 01 Wallberghütte | 02 Ferien-wohnungen Ruhpolding | 03 ABC Zug Haar | 01 Staatliche Berufsschule München Land Riem | 02 Rupert-Egenberger-Schule Unterschleißheim (RUEG) | 03 FOS BOS USH | 04 Förderzentrum Unterhaching | 05 FOS Haar (Mietobjekt) | 06 Standort Feldkirchen Integrations- und Berufsschule (Mietobjekt) | 01 Burg Schwaneck Jugendherberge Pullach | 02 Ferien- und Jugendbildungszentrum Siegsdorf | 03 Jugendbegegnungsstätte am Tower OSH | 04 Walchensee-camp nicht mehr enthalten | 01 Mariahilfplatz | 02 Messecampus Riem München | 03 Chiemgau- straße 109 | 04a KFZ Zulassungsstelle Grasbrunn | 07 Ludmillastraße München (Mietobjekt) | 09 a Personalwohngebäude KHS Perlach Nr. 24 + 26 | 10 Bauernhaus KHS Perlach (Überlassung an Nutzer) | 11 Wohngebäude KHS Pasing | Summe Verwaltung / Sonstige |  |  | Summe Schulen / KJR
[11 empty] | Vermieter prüft die Türen | Vermieter prüft die Türen |  |  |  | Nein | [5 empty] | Nein | Nein | Nein
[11 empty] | wird nicht ausgeschrieben keine Aufnahme | Wartung durch Vermieter |  | Erfassung IB Schmidb 20.01.2025 | Erfassung IB Schmidb 20.01.2025 |  | W+P IB HB | Liste best. FM DL | Erfassung IB Schmidb 20.01.2025 | Erfassung IB Schmidb 20.01.2025 | Erfassung IB Schmidb 07.01.2025 | Erfassung IB Schmidb 07.01.2025 | Erfassung IB Schmidb 07.01.2025 | Erfassung IB Schmidb 07.01.2025
Pos Nr. | Bezeichnung der Position | Beschreibung | Leistung | Anzahl | Anzahl | Anzahl | Anzahl | Anzahl | Anzahl | Anzahl | Anzahl | Anzahl | Anzahl | Anzahl | Anzahl | Anzahl | Anzahl | Anzahl | Anzahl | Anzahl | Anzahl | Anzahl | Anzahl | Anzahl | Anzahl aus Aufnahmen | Zugabe | LV Massen | Anzahl aus Aufnahmen | Zugabe | LV Massen
1.1. | Automatiktür kraftbetätigt Dreh- und Flügeltür einflügelig | kraftbetätigte Dreh- und Flügeltüren, innerhalb und außerhalb von Flucht- und Rettungswegen, mit und ohne brandschutz / rauchdicht Anforderung, mit und ohne Feststellanlage, Jede kraftbetätigte Einheit ist eine Anlage. Auch dann, wenn eine Steuerung zwei Anlagen steuern kann. Inklusive der zugehörigen Steuerung, den Antriebselementen wie Motor und Getriebe sowie den verschließenden Elementen wie Gittern, Lamellen, Flügeln usw. mit und ohne Feststelleinrichtung Einheitspreis pro Anlage ist einzutragen, eine Anlage ist ein Stück | Inspektion, Wartung und SK - Prfg. gem. SPrüfV gem. Leistungsbeschr. |  |  |  |  | 2 | 2 | 4 | [6 empty] | 50 |  | 6 | 1 |  |  |  |  | 57 | 2 | 59 | 8 | 1 | 9
1.2. | Automatiktür kraftbetätigt Dreh- und Flügeltür zweiflügelig | kraftbetätigte Dreh- und Flügeltüren, innerhalb und außerhalb von Flucht- und Rettungswegen, mit und ohne brandschutz / rauchdicht Anforderung, mit und ohne Feststellanlage, Jede kraftbetätigte Einheit ist eine Anlage. Auch dann, wenn eine Steuerung zwei Anlagen steuern kann. Zwei bewegte Drehflügel oder Schiebeelemente stellen keine zwei Anlagen dar. Inklusive der zugehörigen Steuerung, den Antriebselementen wie Motor und Getriebe sowie den verschließenden Elementen wie Gittern, Lamellen, Flügeln usw. mit und ohne Feststelleinrichtung | Inspektion, Wartung und SK - Prfg. gem. SPrüfV gem. Leistungsbeschr. | [5 empty] | 1 | 2 | [14 empty] | 0 | 1 | 1 | 3 | 1 | 4
1.3. | Automatiktür kraftbetätigt Schiebetür einflügelig | kraftbetätigte Dreh-, Schiebe-, Rundschiebe- und Flügeltüren innerhalb und außerhalb von Flucht- und Rettungswegen, mit und ohne brandschutz / rauchdicht Anforderung, mit uns ohne Feststellanlage, Jede kraftbetätigte Einheit ist eine Anlage. Auch dann, wenn eine Steuerung zwei Anlagen steuern kann. Zwei bewegte Drehflügel oder Schiebeelemente stellen keine zwei Anlagen dar. Inklusive der zugehörigen Steuerung, den Antriebselementen wie Motor und Getriebe sowie den verschließenden Elementen wie Gittern, Lamellen, Flügeln usw. mit und ohne Feststelleinrichtung | Inspektion, Wartung und SK - Prfg. gem. SPrüfV gem. Leistungsbeschr. | [17 empty] | 1 |  |  |  | 1 | 1 | 2 | 0 | 1 | 1
1.4. | Automatiktür kraftbetätigt Schiebetür zweiflügelig | kraftbetätigte Dreh-, Schiebe-, Rundschiebe- und Flügeltüren innerhalb und außerhalb von Flucht- und Rettungswegen, mit und ohne brandschutz / rauchdicht Anforderung, mit und ohne Feststellanlage, Jede kraftbetätigte Einheit ist eine Anlage. Auch dann, wenn eine Steuerung zwei Anlagen steuern kann. Zwei bewegte Drehflügel oder Schiebeelemente stellen keine zwei Anlagen dar. Inklusive der zugehörigen Steuerung, den Antriebselementen wie Motor und Getriebe sowie den verschließenden Elementen wie Gittern, Lamellen, Flügeln usw. mit und ohne Feststelleinrichtung | Inspektion, Wartung und SK - Prfg. gem. SPrüfV gem. Leistungsbeschr. | [6 empty] | 1 | [6 empty] | 4 | 10 | [6 empty] | 14 | 1 | 15 | 1 | 1 | 2
1.5. | Brandschutztor kraftbetätigt | horizontal bewegte kraftbetätigte Schiebetore (z.B. Einfahrtstore, etc.) mit Brandschutzfunktion, Jede kraftbetätigte Einheit ist eine Anlage. Auch dann, wenn eine Steuerung zwei Anlagen steuern kann. Inklusive zugehöriger Steuerung, Antriebselementen wie Motor und Getriebe sowie den verschließenden Elementen wie Gittern, Lamellen, Flügeln, Brandschutzfunktion usw. Mehrflügelige Brandabschlüsse sind als ein Brandabschluss also eine Anlage zu werten, mit und ohne Feststelleinrichtung | Inspektion, Wartung und SK - Prfg. gem. SPrüfV gem. Leistungsbeschr. | [13 empty] | 11 | [7 empty] | 11 | 1 | 12 | 0 | 1 | 1
1.6. | Rolltor vertikal kraftbetätigt | vertikal bewegte kraftbetätigte Roll-, Schnelllauf-, Sektional- u. Lamellentore (z.B. Hallentore, etc.). Jede kraftbetätigte Einheit ist eine Anlage. Auch dann, wenn eine Steuerung zwei Anlagen steuern kann. Inklusive zugehöriger Steuerung, Antriebselementen wie Motor und Getriebe, Fangvorrichtungen sowie den verschließenden Elementen wie Gittern, Lamellen, Flügeln, Brandschutzfunktion usw., mit und ohne Feststelleinrichtung | Inspektion, Wartung und SK - Prfg. gem. SPrüfV gem. Leistungsbeschr. |  | 1 | 6 |  |  | 1 | 1 | [6 empty] | 2 |  | 6 |  | 2 |  |  |  | 17 | 3 | 20 | 2 | 3 | 5
1.7. | Schiebetor horizontal kraftbetätigt | horizontal bewegte kraftbetätigte Schiebetore (z.B. Hoftore, Einfahrtstore, etc.). Jede kraftbetätigte Einheit ist eine Anlage. Auch dann, wenn eine Steuerung zwei Anlagen steuern kann. Inklusive zugehöriger Steuerung, Antriebselementen wie Motor und Getriebe sowie den verschließenden Elementen wie Gittern, Lamellen, Flügeln, Brandschutzfunktion usw. mit und ohne Feststelleinrichtung | Inspektion, Wartung und SK - Prfg. gem. SPrüfV gem. Leistungsbeschr. | [21 empty] | 0 | 1 | 1 | 0 | 1 | 1
1.8. | Schnelllauftor vertikal kraftbetätigt | vertikal bewegte kraftbetätigte Schnelllauftore (z.B. Hallentore, etc.). Jede kraftbetätigte Einheit ist eine Anlage. Auch dann, wenn eine Steuerung zwei Anlagen steuern kann. Inklusive zugehöriger Steuerung, Antriebselementen wie Motor und Getriebe sowie den verschließenden Elementen wie Gittern, Lamellen, Flügeln, Brandschutzfunktion usw. | Inspektion, Wartung und SK - Prfg. gem. SPrüfV gem. Leistungsbeschr. | [21 empty] | 0 | 1 | 1 | 0 | 1 | 1
| Rolladen am Fenster kraftbetätigt | Rolladen mit elektrischem Antrieb |  |  | 8 | [19 empty] | 8 | 20 | 28 | 0 | 10 | 10
| Brandschutztüre - einflügelig (nicht kraftbetätigte Abschlüsse ohne Feststelleinrichtung) |  |  | 0 | 5 | 17 | 26 | 22 | 205 | 54 |  |  | 58 | 21 | 37 |  | 217 | 226 | 144 | 39 | 12 |  |  |  | 660 | 50 | 710 | 423 | 50 | 473
| Brandschutztüre - zweiflügelig - (nicht kraftbetätigte Abschlüsse ohne Feststelleinrichtung) | [5 empty] | 7 | 18 | 20 | 28 |  |  |  | 2 | 5 |  | 13 | 5 | 58 | 7 | 2 |  |  |  | 85 | 5 | 90 | 80 | 5 | 85
| Brandschutztüre - einflügelig (nicht kraftbetätigte Abschlüsse mit Feststelleinrichtung) | handbetätigte Brand-/Rauchschutztüren/-abschlüsse mit einer Auslösung/Feststelleinrichtung, innerhalb und außerhalb von Flucht- und Rettungswegen, mit mechanischem Obentürschließer, eine einflügelige Brandschutztür wird als ein Stück gezählt. | Inspektion, Wartung und SK - Pfg. gem. Leistungsverz. |  |  | 8 |  | 13 | 6 | 34 |  |  | 20 |  | 4 |  | 46 | 52 | 4 | 1 | 5 |  |  |  | 116 | 3 | 119 | 77 | 3 | 80
| Brandschutztüre - zweiflügelig - (nicht kraftbetätigte Abschlüsse mit Feststelleinrichtung) | handbetätigte Brand-/Rauchschutztüren/-abschlüsse mit einer Auslösung/Feststelleinrichtung, innerhalb und außerhalb von Flucht- und Rettungswegen, mit mechanischem Obentürschließer eine zweiflügelige Brandschutztür wird als ein Stück gezählt. | Inspektion, Wartung und SK - Pfg. gem. Leistungsverz. |  |  |  |  | 8 | 12 | 12 |  |  | 2 |  | 2 |  | 29 |  | 2 | [5 empty] | 31 | 3 | 34 | 36 | 3 | 39
| Tür handbetätigt - einflügelig ohne Anforderung BS/RD Außentür oder Innentür, im Fluchtweg, nicht im Fluchtweg, (Dreh-, Schiebetüre) | handbetätigte handbetätigte Dreh-, Schiebe-, Rundschiebe-, Flügeltüre, ohne eine Auslösung/Feststelleinrichtung, innerhalb und außerhalb von Flucht- und Rettungswegen, mit mechanischem Obentürschließer, eine einflügelige Türe wird als ein Stück gezählt. | Inspektion, Wartung und SK - Pfg. gem. Leistungsverz. | 14 | 30 | 48 | 72 | 21 | 42 | 20 |  |  |  | 226 | 29 |  | 15 |  | 404 | 83 | 4 |  |  |  | 598 | 1 | 599 | 410 | 1 | 411
| Tür handbetätigt - zweiflügelig ohne Anforderung BS/RD Außentür oder Innentür (Dreh-, Schiebetüre) | handbetätigte handbetätigte Dreh-, Schiebe-, Rundschiebe-, Flügeltüre, ohne eine Auslösung/Feststelleinrichtung, innerhalb und außerhalb von Flucht- und Rettungswegen, mit mechanischem Obentürschließer, eine zweiflügelige Türe wird als ein Stück gezählt. | Inspektion, Wartung und SK - Pfg. gem. Leistungsverz. |  |  |  | 2 |  | 23 |  |  |  |  | 12 |  |  | 8 |  | 12 | 3 |  |  |  |  | 23 | 1 | 24 | 37 | 1 | 38
| Fenster - einflügelig - Dreh-Kipp-Beschlag |  |  | 10 | 35 | 44 | 190 |  | 443 |  |  |  |  | 182 | [5 empty] | 154 |  |  |  |  | 243 | 30 | 273 | 815 | 30 | 845
| Fenster - zweiflügelig - Dreh-Kipp-Beschlag |  |  |  | 1 |  |  |  | 2 |  |  |  |  | 1 | [10 empty] | 1 | 1 | 2 | 3 | 1 | 4
1.10. | Fluchtwegsteuerung an best. Türe | Zulage zur vorhergehenden Position Wartung und Prüfung. Pos. 1.1. bis 1.9. Wartung und Prüfung einer Flucht- und Rettungswegsteuerung, die an einer best. kraftbetätigten Türe / Tore montiert ist, mit bis zu drei Tastern pro Tür / Tor die W+P der Türe wird über den EP der Türe abgerechnet, die W+P der Fluchtwegsteuerung über den EP der Fluchtwegsteuerung abgerechnet | Inspektion, Wartung und SK - Prfg. gem. SPrüfV gem. Leistungsbeschr. |  |  |  | 1 | 4 | 7 | 21 |  |  | 6 | 1 | 2 |  | 20 |  | 2 | 1 |  |  |  |  | 23 | 1 | 24 | 42 | 1 | 43
Sonderpositionen:
1.50. | Rolltor handbetätigt | manuell betätigte Roll-, Sektional- u. Lamellentore wie z.B. Hallentore .., welche sich in vertikaler Richtung bewegen lassen und deshalb vor Herabstürzen durch Federkonstruktionen, Schnappvorrichtungen usw. gesichert werden. Jedes Tor besteht aus den zugehörigen Elementen wie Torblättern, Sektionen, Lamellen, Seilzügen, Absturzsicherungseinrichtungen usw. , mit und ohne Fangvorrichtung, mit und ohne Feststellanlage | Inspektion, Wartung und SK - Prfg. gem. SPrüfV gem. Leistungsbeschr. | [5 empty] | 2 | [15 empty] | 0 | 1 | 1 | 2 | 1 | 3
1.51. | Schiebetor handbetätigt | horizontal bewegte handbetätigte Schiebetore (z.B. Hoftore, Einfahrtstore, etc.). Inklusive zugehöriger, Antriebselementen, Getriebe sowie den verschließenden Elementen wie Gittern, Lamellen, Flügeln, usw. | Inspektion, Wartung und SK - Prfg. gem. SPrüfV gem. Leistungsbeschr. | [13 empty] | 11 | [7 empty] | 11 | 1 | 12 | 0 | 1 | 1
1.52. | Brandschutztor handbetätigt | horizontal bewegte, nicht kraftbetätigte Schiebetore (z.B. Einfahrtstore, etc.) mit Brandschutzfunktion. Jede kraftbetätigte Einheit ist eine Anlage. Auch dann, wenn eine Steuerung zwei Anlagen steuern kann. Inklusive zugehöriger Steuerung, Antriebselementen wie Motor und Getriebe sowie den verschließenden Elementen wie Gittern, Lamellen, Flügeln, Brandschutzfunktion usw. Mehrflügelige Brandabschlüsse sind als ein Brandabschluss also eine Anlage zu werten. | Inspektion, Wartung und SK - Prfg. gem. SPrüfV gem. Leistungsbeschr. | [5 empty] | 1 | [9 empty] | 2 | [5 empty] | 2 | 1 | 3 | 1 | 1 | 2
| mobile Trennwand handbetätigt | Raumtrennwände ohne elektrischen Antrieb | [6 empty] | 3 | [15 empty] | 0 | 1 | 1 | 3 | 0 | 3
| Kontrollsumme |  |  | 24 | 80 | 123 | 298 | 88 | 770 | 177 | 0 | 0 | 86 | 445 | 79 | 0 | 426 | 293 | 640 | 289 | 26 | 0 | 0 | 0 | 1901 |  | 2031 | 1943 |  | 2061
[22 empty] | Kontrollsumme 01 |  | 3844
[22 empty] | Kontrollsumme 02 |  | 3844

## Prot 01 T+T kraft u nicht kraft
Protkoll 01 Wartung und Prüfung von überwachungspflichtigen Türen und Toren - nicht kraftbetätigt / kraftbetätigt
[ Name der Fachfirma ] |  |  |  | [ Name der Auftraggeber ]
Protokoll über die Prüfung und Wartung von überwachungspflichtigen Türen und Toren - nicht kraftbetätigt / kraftbetätigt
Tür Nr.: (Barcode) |  | Die Türnummer gem. vorh. Barcode Label und der übergebenen Erfassung der Türen ist hier vom Servicepartner einzutragen
Gebäude/ Trakt: |  | LRA Gebäudenummer / Gebäudebezeichnung ist hier vom Servicepartner einzutragen
Anlagen Kennschlüssel |  | AKM ist hier einzutragen
Betreiber |  | LRA München
Angaben zur Türe |  | Angaben zur Türe sind hier einzutragen, z.B. Hersteller, Modell, Bauform, Zusatzgeräte, techn. Anforderung, kraftbetätigt, nicht kraftbetätigt
Folgende Serviceleistungen wurden erbracht:
| Inspektion / Sichtkontrolle / Funktionsprüfung |  |  |  | X
| Wartung gem. Herstellervorgaben, recht. Vorgaben, Leistungsbeschr. incl. Einstellen, ölen u. fetten |  |  |  | X
Festgestellte Mängel und erfolgte Instandsetzungen im Zuge der Wartung
Die bei der Wartung / Prüfung festgestellten Mängel sind hier aufzuführen Die durchgeführte Instandsetzung / Klein - instandsetzung ist hier zu beschreiben
| Betriebszustand |  |  | Betriebszustand in Ordnung Schutzziel wird erfüllt |  |  | Betriebszustand nicht in Ordnung Instandsetzung erforderlich
Wiederkehrende Sachkundigenprüfung der Tür- / Toranlage entsprechend den aktuell geltenden Prüfgrundsätzen und dem Leistungsverzeichnis, DIN EN 16361:2016-12, DIN 18650-1/-2; DIN 16005, DIN 14677 ASR 1.7 u. ASR 2.3, AbZ, Prüfzeugnis, M-AutSchR, Herstellervorgabe, DGUV 208-022, 208-206, 208-044 in der aktuell gültigen Fassung
SK Prüfung der Feststellanlagen gem. DIN 14677 in der akt. gültigen Fassung
SK Prüfung der Rettungswegsteuerung gem. DIN EN 13637, ASR 2.3, ELTBauR in der akt. gültigen Fassung
Bestätigung der Wirksamkeit und Betriebssicherheit durch den Sachkundigen gem. Sicherheitsprüfverordnung SPrüfV für: Feuerschutzabschlüsse, automatische Schiebetüren in Rettungswegen, Türen mit elektrischen Verriegelungen in Rettungswegen
| Nächster Wartungs- und Prüftermin |  | Datum nächst. Prfg ist einzutragen
| Wiederkehrende Prüfung nach DGUV V3 des Antriebs / Feststellanlage (nur bei 230V Versorgung der Türe, der FSA oder der RWSt) |  |  |  |  | Datum der Prüfung ist hier einzutragen
Bemerkung/en:
Feststellungen sind hier im Freitext einzutragen, z.B. ergänzende Informationen zu Mängeln und erforderlichen / erfolgten Instandsetzungen / dringender Handlungsbedarf usw.
Datum der Prüfung Name und Anschrift des Sachkundigen Unterschrift des Sachkundigen
für den Auftraggeber, Datum, Klarname, Unterschrift,

## Prot 02 Insp FSA
[ Name der Fachfirma ]
Protokoll über die Inspektion der Feststellanlage an Türen und Toren
Tür Nr.: (Barcode) |  |  | Die Türnummer gem. vorh. Barcode Label und der übergebenen Erfassung der Türen ist hier vom Servicepartner einzutragen
Gebäude/ Trakt: |  |  | LRA Gebäudenummer / Gebäudebezeichnung ist hier vom Servicepartner einzutragen
Anlagen Kennschlüssel |  |  | AKM ist hier einzutragen
Betreiber |  |  | LRA München
1 | Folgende Serviceleistungen wurden erbracht: Inspektion und Funktionsprüfung Feststellanlage gem. Leistungsbeschreibung
| Monat | Leistung |  | festgestellte Mängel | Datum der Inspekt. | Klarname | Unterschrift des Mitarbeiters
| Januar | Türe / Tor mit Feststellanlage funktionsbereit und technisch in Ordnung
| Februar | Türe / Tor mit Feststellanlage funktionsbereit und technisch in Ordnung
| März | Türe / Tor mit Feststellanlage funktionsbereit und technisch in Ordnung
| April | Türe / Tor mit Feststellanlage funktionsbereit und technisch in Ordnung
| Mai | Türe / Tor mit Feststellanlage funktionsbereit und technisch in Ordnung
| Juni | Türe / Tor mit Feststellanlage funktionsbereit und technisch in Ordnung
| Juli | Türe / Tor mit Feststellanlage funktionsbereit und technisch in Ordnung
| August | Türe / Tor mit Feststellanlage funktionsbereit und technisch in Ordnung
| September | Türe / Tor mit Feststellanlage funktionsbereit und technisch in Ordnung
| Oktober | Türe / Tor mit Feststellanlage funktionsbereit und technisch in Ordnung
| November | Türe / Tor mit Feststellanlage funktionsbereit und technisch in Ordnung
| Dezember | Türe / Tor mit Feststellanlage funktionsbereit und technisch in Ordnung
für den Auftraggeber

## AK kraftbet T+T
Arbeitskarte für kraftbetätigte Türen und Tore (in Anlehung an die VDMA)
Quelle: DGUV Information 208-022
Bestätigung der Wirksamkeit und Betriebssicherheit durch den Sachkundigen gem. SPrüfV für: Feuerschutzabschlüsse, automatische Schiebetüren in Rettungswegen, Türen mit elektrischen Verriegelungen in Rettungswegen

## AK nicht kraftbet T+T
Arbeitskarte für nicht kraftbetätigte Türen und Tore incl. FSA (in Anlehung an die VDMA)
Quelle:

## AK Rolltor
Arbeitskarte Rolltor
Quelle: DGUV Information 208-022
Bestätigung der Wirksamkeit und Betriebssicherheit durch den Sachkundigen gem. SPrüfV für: Feuerschutzabschlüsse, automatische Schiebetüren in Rettungswegen, Türen mit elektrischen Verriegelungen in Rettungswegen

## Jahresbest.
Jahresbestätigung
Vom Auftragnehmer wird für sein Los ...... bestätigt: Alle Türen und Tore gemäß der von der LRA übergebenen Liste der Türen und Tore wurden einmal im Jahr gewartet und geprüft. Alle Türen und Tore, welche vom AN im letzten Jahr neu aufgenommen wurden, wurden einmal im Jahr gewartet und geprüft. Die dem AN übertragene Betreiberpflicht zur Prüfung und Wartung der Türen wurde vollständig erfüllt. Alle Protokolle wurden dem AG zur Verfügung gestellt.
Datum, Ort, Auftragnehmer, Firmenstempel, Klarname, Unterschrift