## LV
LV Stand 20251218
OZ | Kurz-Info | Kurztext | Menge | ME | Einheitspreis | Gesamtbetrag | Gesamtbetrag
1 |  | Neubau HRB Strassberg |  |  |  | 22088322.11 | 22088322.11
00. |  | Allgemeine Leistungen |  |  |  | 1343315 | 1343315
00.01. |  | Baustelleneinrichtung |  |  |  | 44310 | 44310
Die Hinweise zu den Abschnitten und Unterabschnitten,
00.01.0010. |  | Baustelle einrichten | 1 | Psch | 0 | 0 | 0
00.01.0020. |  | Baustelleneinrichtung vor-/unterhalten u.betreiben | 54 | Mt | 0 | 0 | 0
00.01.0030. |  | Baustelle räumen sämtl. LV-Abschn. | 1 | Psch | 0 | 0 | 0
00.01.0040. |  | Baubüro für AG auf- und abbauen Fläche 40 m2*Zuf+Platz Wahl AN | 1 | Psch | 3500 | 3500 | 3500
00.01.0050. |  | Baubüro für AG vorhalten | 54 | Mt | 125 | 6750 | 6750
Ein Muster des Bauschildes liegt der Verdingungsunterlage bei.
00.01.0060. |  | Baust.infoschild anf. und aufst. | 1 | St | 2500 | 2500 | 2500
00.01.0070. |  | Baust.infoschild abbauen Verwerten | 1 | St | 500 | 500 | 500
Baustelleneinfriedungen und -sicherung
00.01.0080. |  | Bauzaun als Staubschutz aufstellen und entfernen Zaunhöhe 2,0 m | 400 | m | 12 | 4800 | 4800
00.01.0090. |  | Bauzaun aufstellen und entfernen Zaunhöhe 2,0 m | 1400 | m | 10 | 14000 | 14000
00.01.0100. |  | Bauzaun umsetzen Zaunhöhe 2,0 m | 400 | m | 5 | 2000 | 2000
00.01.0110. |  | Warntafeln liefern, aufstellen und beseitigen | 4 | St | 50 | 200 | 200
00.01.0120. |  | Ab-/Aufgänge Baugrube | 1 | Psch | 2500 | 2500 | 2500
00.01.0130. |  | Schutzvorrichtung/Absperrung | 420 | m | 18 | 7560 | 7560
Zufahrten unterhalten u. wiederherstellen
00.01.0140. |  | Ausbesserung Instandhaltung Zufahrten ungeb. DS | 54 | Mt | 0 | 0 | 0
00.01.0150. |  | Zulage zur Vorposition ursprünglichen Zustand | 1 | Psch | 0 | 0 | 0
00.01.0160. |  | Ausbesserung Instandhaltung Zufahrten Asphalt-DS | 54 | Mt | 0 | 0 | 0
00.01.0170. |  | Zulage zur Vorposition ursprünglichen Zustand | 1 | Psch | 0 | 0 | 0
00.02. |  | Sicherungsarbeiten |  |  |  | 6400 | 6400
00.02.0010. |  | Beweissicherung | 1 | Psch | 3000 | 3000 | 3000
00.02.0020. |  | Einholen von Schachtscheinen | 1 | Psch | 250 | 250 | 250
00.02.0030. |  | Sicherung vorhandener Schächte und Masten | 1 | Psch | 200 | 200 | 200
00.02.0040. |  | Einmessung vorh. Kabel und Leitungen | 1 | Psch | 500 | 500 | 500
00.02.0050. |  | Sicherung der Höhenmess-/-festpunkte | 1 | Psch | 350 | 350 | 350
00.02.0060. |  | Suchschachtung durchführen | 5 | Stk | 150 | 750 | 750
00.02.0070. |  | Baumschutz herstellen | 30 | Stk | 45 | 1350 | 1350
00.03. |  | Technische Bearbeitung |  |  |  | 10350 | 10350
Bauzeitenplan
00.03.0010. |  | Bauzeitenplan aufstellen | 1 | Psch | 500 | 500 | 500
00.03.0020. |  | Bauzeitenplan fortschreiben | 16 | Stk | 250 | 4000 | 4000
00.03.0030. |  | Massenmanagement-Konzept | 1 | Psch | 1500 | 1500 | 1500
00.03.0040. |  | Massenentnahme-Betriebskonzept | 1 | Psch | 1500 | 1500 | 1500
00.03.0050. |  | Baustelleneinrichtungspläne | 1 | Psch | 150 | 150 | 150
00.03.0060. |  | Havarie-Maßnahmenplan | 1 | Psch | 50 | 50 | 50
00.03.0070. |  | HWS-Maßnahmenplan | 1 | Psch | 50 | 50 | 50
00.03.0080. |  | Hochwassersicherung Rufbereitschaft | 12 | MT | 75 | 900 | 900
00.03.0090. |  | Ölbinder/-absorber vorhalten | 5 | St | 200 | 1000 | 1000
00.03.0100. |  | Ölsperre vorhalten | 20 | m | 25 | 500 | 500
00.03.0110. |  | Dokumentation Qualitätssicherung | 1 | Psch | 200 | 200 | 200
00.04. |  | Verkehrssicherung |  |  |  | 30600 | 30600
00.04.0010. |  | Verkehrssicherung, Verkehrsrechtliche Anordnung | 1 | Psch | 500 | 500 | 500
00.04.0020. |  | Reinigung Baufahrzeuge | 1 | psch | 4000 | 4000 | 4000
00.04.0030. |  | Kontinuierliche Sauberhaltung der Straßen | 54 | Mt | 150 | 8100 | 8100
00.04.0040. |  | Staubschutzmaßnahmen durchführen | 120 | Tag | 150 | 18000 | 18000
00.05. |  | Bestandsdokumentation |  |  |  | 4500 | 4500
Nachfolgende Positionen umfassen die Erstellung und
00.05.0010. |  | Bestandsunterlagen | 1 | Psch | 2000 | 2000 | 2000
00.05.0020. |  | Bestandspläne erstellen, liefern | 1 | Psch | 2000 | 2000 | 2000
00.05.0030. |  | Fotodokumentation liefern | 1 | Psch | 500 | 500 | 500
00.06. |  | Vermessungsarbeiten |  |  |  | 11400 | 11400
Vor dem Beginn der Bauarbeiten werden dem AN durch den
00.06.0010. |  | baubegleitende Vermessungsleistungen | 1 | Psch | 2000 | 2000 | 2000
00.06.0020. |  | Bestandsvermessung durchführen | 1 | Psch | 2500 | 2500 | 2500
00.06.0030. |  | Lageplanbearbeitung | 1 | Psch | 1500 | 1500 | 1500
00.06.0040. |  | Messung / Auswertung des Wasserstands in Grundwassermessstellen | 12 | Mt | 450 | 5400 | 5400
00.07. |  | Bauzeitliche Gewässerumverlegung |  |  |  | 239100 | 239100
Herstellung
00.07.0010. |  | Graben herstellen Sohlbreite 3,00 m*Neigung 1:2 | 4300 | m3 | 12 | 51600 | 51600
00.07.0020. |  | Filter/Trennlage aus Geok. verl. | 3900 | m2 | 5 | 19500 | 19500
00.07.0030. |  | Graben befestigen Steinschüttung WBS | 360 | m | 140 | 50400 | 50400
00.07.0040. |  | Anschluss an Bestandsgraben herstellen Übergang stufenlos | 2 | St | 450 | 900 | 900
00.07.0050. |  | Querung bauz. umverl. Selke herst. | 1 | St | 8000 | 8000 | 8000
Rückbau
00.07.0060. |  | Grabenbefestigung abbrechen | 3200 | m2 | 25 | 80000 | 80000
00.07.0070. |  | Gel. Boden bzw. Fels des AG aufn. Aufstandsfläche Innendichtung | 4450 | m3 | 6 | 26700 | 26700
00.07.0080. |  | Querung bauz. umverl. Selke rückb. | 1 | St | 2000 | 2000 | 2000
00.08. |  | Arten- und Biotopschutz |  |  |  | 13200 | 13200
00.08.0010. |  | Antragsstellung Elektrobefischung | 1 | Psch | 450 | 450 | 450
00.08.0020. |  | Elektrobefischung | 1 | St. | 4750 | 4750 | 4750
00.08.0030. |  | Temp. Amphibienschutzzaun herst. Zauntrasse mähen*Zauntr.planieren Stahl, 0,80 m*Gitterfolie Höhe 0,60 m*gesamte Bauzeit | 400 | m | 20 | 8000 | 8000
00.09. |  | Archäologische Grabungen |  |  |  | 119850 | 119850
Hinweis
00.09.0010. |  | Bagger 20-24 t vorhalten | 1530 | h | 25 | 38250 | 38250
00.09.0020. |  | Bagger 20-24 t betreiben | 1020 | h | 80 | 81600 | 81600
00.10. |  | Bauwasserrreinigungsanlage |  |  |  | 398140 | 398140
Bauwasserreinigungsanlage (BWRA)
00.10.0010. |  | Bauwasserreinigungsanlage einrichten und abbauen | 1 | Psch | 43000 | 43000 | 43000
00.10.0020. |  | Bauwasserreinigungsanlage vorh. und unterhalten | 36 | Mt | 1100 | 39600 | 39600
00.10.0030. |  | Bauwasserreinigungsanlage betreiben | 30 | Mt | 10400 | 312000 | 312000
Notstromaggregate
00.10.0040. |  | Notstromaggregat BWRA auf- und abbauen | 1 | psc | 800 | 800 | 800
00.10.0050. |  | Notstromaggregat BWRA vorhalten, ges. Bauzeit | 1 | psc | 2500 | 2500 | 2500
00.10.0060. |  | Notstromaggregat BWRA betreiben | 24 | h | 10 | 240 | 240
00.11. |  | Entsorgung |  |  |  | 465465 | 465465
00.11.0010. |  | Probenahme und Analyse Boden/Bauschutt | 25 | St | 450 | 11250 | 11250
00.11.0020. |  | Probenahme und Analyse sonstige Abbruchabfälle | 5 | St | 350 | 1750 | 1750
Boden und Steine
00.11.0030. |  | Abfall nicht gefährlich AVV170504 Klasse BM-0 bis BM-0* * laden, transp. und entsorgen Entsorg.-geb. AN | 1250 | t | 18 | 22500 | 22500
00.11.0040. |  | Abfall nicht gefährlich AVV170504 Klasse BM-F0* * laden, transp. und entsorgen Entsorg.-geb. AN | 4630 | t | 20 | 92600 | 92600
00.11.0050. |  | Abfall nicht gefährlich AVV170504 Klasse BM-F1 * laden, transp. und entsorgen Entsorg.-geb. AN | 7260 | t | 22 | 159720 | 159720
00.11.0060. |  | Abfall nicht gefährlich AVV170504 Klasse BM-F2 * laden, transp. und entsorgen Entsorg.-geb. AN | 2880 | t | 24 | 69120 | 69120
00.11.0070. |  | Abfall nicht gefährlich AVV170504 Klasse BM-F3 * laden, transp. und entsorgen Entsorg.-geb. AN | 2650 | t | 26 | 68900 | 68900
00.11.0080. |  | Abfall nicht gefährlich AVV170504 Klasse DK 0 * laden, transp. und entsorgen Entsorg.-geb. AN | 560 | t | 20 | 11200 | 11200
00.11.0090. |  | Abfall nicht gefährlich AVV170504 Klasse DK 1 * laden, transp. und entsorgen Entsorg.-geb. AN | 340 | t | 25 | 8500 | 8500
00.11.0100. |  | Abfall nicht gefährlich AVV170504 Klasse DK 2 * laden, transp. und entsorgen Entsorg.-geb. AN | 220 | t | 40 | 8800 | 8800
00.11.0110. |  | Abfall gefährlich AVV170503* Klasse DK 1 * laden, transp. und entsorgen Entsorg.-geb. AN | 5 | t | 30 | 150 | 150
00.11.0120. |  | Abfall gefährlich AVV170503* Klasse DK 2 * laden, transp. und entsorgen Entsorg.-geb. AN | 5 | t | 45 | 225 | 225
00.11.0130. |  | Abfall gefährlich AVV170503* Klasse DK 3 * laden, transp. und entsorgen Entsorg.-geb. AN | 5 | t | 65 | 325 | 325
Baggergut
00.11.0140. |  | Abfall nicht gefährlich AVV170506 Klasse BG-0 bis BG-0* * laden, transp. und entsorgen Entsorg.-geb. AN | 10 | t | 20 | 200 | 200
00.11.0150. |  | Abfall nicht gefährlich AVV170506 Klasse BG-F0* * laden, transp. und entsorgen Entsorg.-geb. AN | 10 | t | 22 | 220 | 220
00.11.0160. |  | Abfall nicht gefährlich AVV170506 Klasse BG-F1 * laden, transp. und entsorgen Entsorg.-geb. AN | 10 | t | 24 | 240 | 240
00.11.0170. |  | Abfall nicht gefährlich AVV170506 Klasse BG-F2 * laden, transp. und entsorgen Entsorg.-geb. AN | 10 | t | 26 | 260 | 260
00.11.0180. |  | Abfall nicht gefährlich AVV170506 Klasse BG-F3 * laden, transp. und entsorgen Entsorg.-geb. AN | 10 | t | 28 | 280 | 280
00.11.0190. |  | Abfall nicht gefährlich AVV170506 Klasse DK0 * laden, transp. und entsorgen Entsorg.-geb. AN | 10 | t | 25 | 250 | 250
00.11.0200. |  | Abfall nicht gefährlich AVV170506 Klasse DK1 * laden, transp. und entsorgen Entsorg.-geb. AN | 10 | t | 30 | 300 | 300
00.11.0210. |  | Abfall nicht gefährlich AVV170506 Klasse DK2 * laden, transp. und entsorgen Entsorg.-geb. AN | 10 | t | 45 | 450 | 450
Gleisschotter
00.11.0220. |  | Abfall nicht gefährlich AVV170508 Klasse GS-0* laden, transp. und entsorgen Entsorg.-geb. AN | 200 | t | 0 | 0 | 0
00.11.0230. |  | Abfall nicht gefährlich AVV170508 Klasse GS1* laden, transp. und entsorgen Entsorg.-geb. AN | 400 | t | 0 | 0 | 0
00.11.0240. |  | Abfall nicht gefährlich AVV170508 Klasse GS-2* laden, transp. und entsorgen Entsorg.-geb. AN | 500 | t | 0 | 0 | 0
00.11.0250. |  | Abfall nicht gefährlich AVV170508 Klasse GS-3* laden, transp. und entsorgen Entsorg.-geb. AN | 100 | t | 0 | 0 | 0
00.11.0260. |  | Abfall nicht gefährlich AVV170508 Klasse DK 0 * laden, transp. und entsorgen Entsorg.-geb. AN | 100 | t | 0 | 0 | 0
00.11.0270. |  | Abfall nicht gefährlich AVV170508 Klasse DK 1 * laden, transp. und entsorgen Entsorg.-geb. AN | 50 | t | 0 | 0 | 0
00.11.0280. |  | Abfall nicht gefährlich AVV170508 Klasse DK 2 * laden, transp. und entsorgen Entsorg.-geb. AN | 50 | t | 0 | 0 | 0
Altholz
00.11.0290. |  | Abfall gefährlich AVV170204* AN transp. entsorgen Entsorg.-geb. AG | 50 | t | 150 | 7500 | 7500
00.11.0300. |  | Mehrkosten Transportentfernung | 50 | t | 10 | 500 | 500
Entsorgung von Eisen und Stahl
00.11.0310. |  | Abfall nicht gefährlich AVV170405 AN transp. entsorgen Entsorg.-geb. AN | 15 | t | 15 | 225 | 225
00.11.0320. |  | Entsorgungskonzept AN | 1 | Psch | 0 | 0 | 0
00.11.0330. |  | Abfallverantwortlicher | 1 | Psch | 0 | 0 | 0
10. |  | Dammbauwerk |  |  |  | 5493431.5 | 5493431.5
10.01. |  | Technische Bearbeitung |  |  |  | 7300 | 7300
10.01.0010. |  | Detail- und Werksplanung für Abdeckhaube | 1 | Psch | 800 | 800 | 800
10.01.0020. |  | Rammplan gemäß ZTV-W LB 214 | 1 | Psch | 1500 | 1500 | 1500
10.01.0030. |  | Ausführungsunterlage aufstellen Prüfkonzept und Ausführungsrichtlinie | 1 | Psch | 2000 | 2000 | 2000
10.01.0040. |  | Betriebskonzept Massenentnahme | 1 | Psch | 1000 | 1000 | 1000
10.01.0050. |  | Berechnung. Ing.-Bauwerke aufstell. Schächte Dammfußdrainage | 1 | Psch | 1000 | 1000 | 1000
10.01.0060. |  | Ausführungszeichnungen aufstellen Schächte Dammfußdrainage | 1 | Psch | 1000 | 1000 | 1000
10.02. |  | Vorarbeiten (gesamtes Baufeld) |  |  |  | 466440 | 466440
10.02.0010. |  | Fläche abräumen Steine/Mauer/Zaun*ges.Räumg.Verw.AN | 1 | Psch | 3000 | 3000 | 3000
10.02.0020. |  | Waldfläche abholzen mit Roden Wst.Verwert. AN*S.Abr.Verwert. AN | 5000 | m2 | 1.5 | 7500 | 7500
10.02.0030. |  | Abgeholzte Waldfläche roden Stöcke bis0,3m DU*verdicht/Boden AG Wst.Verwert. AN | 5000 | m2 | 3 | 15000 | 15000
10.02.0040. |  | Bäume fällen mit Roden DU über 0,1-0,3 m*Neigung über 1:4 verdicht/Boden AG*Holz Verwert. AN Wst.Verwert. AN*S.Abr.Verwert. AN | 300 | St | 60 | 18000 | 18000
10.02.0050. |  | Wurzelstöcke roden DU über 0,1-0,3 m*Neigung über 1:4 verdicht/Boden AG*Wst.Verw. AN | 300 | St | 80 | 24000 | 24000
10.02.0060. |  | Bäume fällen mit Roden DU über 0,3-0,5 m*Neigung über 1:4 verdicht/Boden AG*Holz Verwert. AN Wst.Verwert. AN*S.Abr.Verwert. AN | 200 | St | 100 | 20000 | 20000
10.02.0070. |  | Wurzelstöcke roden DU über 0,3-0,5 m*verdicht/Boden AG Wst.Verw. AN | 200 | St | 80 | 16000 | 16000
10.02.0080. |  | Bäume fällen mit Roden DU über 0,5-0,75m*Neigung über 1:4 verdicht/Boden AG*Holz Verwert. AN Wst.Verwert. AN*S.Abr.Verwert. AN | 30 | St | 120 | 3600 | 3600
10.02.0090. |  | Wurzelstöcke roden DU über 0,5-0,75m*verdicht/Boden AG Wst.Verw. AN | 30 | St | 150 | 4500 | 4500
10.02.0100. |  | Bäume fällen mit Roden DU über 0,75-1 m*Neigung über 1:4 verdicht/Boden AG*Holz Verwert. AN Wst.Verwert. AN*S.Abr.Verwert. AN | 15 | St | 150 | 2250 | 2250
10.02.0110. |  | Wurzelstöcke roden DU über 0,75-1 m*verdicht/Boden AG Wst.Verw. AN | 15 | St | 220 | 3300 | 3300
10.02.0120. |  | Bäume fällen mit Roden DU über 1-1,25 m*Neigung über 1:4 verdicht/Boden AG*Holz Verwert. AN Wst.Verwert. AN*S.Abr.Verwert. AN | 10 | St | 600 | 6000 | 6000
10.02.0130. |  | Bäume fällen mit Roden DU über 1,25-1,5 m*Neigung über 1:4 verdicht/Boden AG*Holz Verwert. AN Wst.Verwert. AN*S.Abr.Verwert. AN | 10 | St | 700 | 7000 | 7000
10.02.0140. |  | Bäume fällen mit Roden DU über 1,5-1,75 m*Neigung über 1:4 verdicht/Boden AG*Holz Verwert. AN Wst.Verwert. AN*S.Abr.Verwert. AN | 10 | St | 800 | 8000 | 8000
10.02.0150. |  | Vegetationsfläche mähen Mähgut Verw. AN | 53000 | m2 | 0.15 | 7950 | 7950
Hinweis Oberboden
10.02.0160. |  | Oberboden des AG weiterverwenden | 6700 | m3 | 2 | 13400 | 13400
10.02.0170. |  | Oberboden abtragen und lagern eben bis 1:6*10-80 cm Oberbod.i.lagern*Abrechnung Abtrag | 8800 | m3 | 6 | 52800 | 52800
10.02.0180. |  | Oberboden abtragen und lagern 1:6 bis 1:2*10-40 cm Oberbod.i.lagern*Abrechnung Abtrag | 7000 | m3 | 7.5 | 52500 | 52500
10.02.0190. |  | Oberbodenlager ansäen Saatgutm. 10 g/m2 | 16400 | m2 | 0.5 | 8200 | 8200
10.02.0200. |  | Oberbodenlager mähen Mähgut Verwert.AN | 16400 | m2 | 0.15 | 2460 | 2460
10.02.0210. |  | Oberboden des AG andecken Boden i. aufnehm.*Abrechng.Auftrag | 22400 | m3 | 5 | 112000 | 112000
10.02.0220. |  | Vegetationstragdeckschicht herst. | 1210 | m2 | 10.5 | 12705 | 12705
10.02.0230. |  | Belastungsfahrzeug bereitstellen | 15 | h | 85 | 1275 | 1275
10.02.0240. |  | Durchführung aller Prüfungen zum QSP | 1 | Psch | 50000 | 50000 | 50000
10.02.0250. |  | Probefeld(er) gem. QSP anlegen | 1 | Psch | 15000 | 15000 | 15000
10.03. |  | Materialentnahme |  |  |  | 3650000 | 3650000
Zusätzliche BE
10.03.0010. |  | Baustelle einrichten | 1 | Psch | 10000 | 10000 | 10000
10.03.0020. |  | Baustelle räumen | 1 | Psch | 3000 | 3000 | 3000
Hinweis Oberboden
10.03.0030. |  | Oberboden des AG weiterverwenden | 11100 | m3 | 2 | 22200 | 22200
10.03.0040. |  | Oberboden abtragen und lagern Oberbod.i.lagern*Abrechnung Abtrag | 11100 | m3 | 6 | 66600 | 66600
10.03.0050. |  | Oberbodenlager ansäen ... Freitext ... | 16200 | m2 | 0.5 | 8100 | 8100
10.03.0060. |  | Oberbodenlager mähen Mähgut Verwert.AN | 16200 | m2 | 0.15 | 2430 | 2430
10.03.0070. |  | Oberboden des AG andecken | 22200 | m3 | 5 | 111000 | 111000
Abschlagshöhe
Schürfe
10.03.0080. |  | Schurf herstellen L = 250 m | 1 | St | 2500 | 2500 | 2500
10.03.0090. |  | Schurf herstellen L = 150 m | 1 | St | 2500 | 2500 | 2500
bindige Böden
10.03.0100. |  | Boden bzw. Fels lös. u. wiederverw. Fließerde*Boden i. Zw.verd. Abrechng. Auftrag | 22000 | m3 | 5 | 110000 | 110000
10.03.0110. |  | Boden bzw. Fels AG verbessern Fließerde*Ton GS2 | 600 | m3 | 6.7 | 4020 | 4020
10.03.0120. |  | Boden bzw. Fels AG verbessern Fließerde*D1 | 5000 | m3 | 6.7 | 33500 | 33500
10.03.0130. |  | Boden bzw. Fels AG verbessern Fließerde*D1* | 2500 | m3 | 6.7 | 16750 | 16750
10.03.0140. |  | Boden bzw. Fels AG verbessern Fließerde*D2 | 15000 | m3 | 6.7 | 100500 | 100500
10.03.0150. |  | Mehrmenge Bindemittel (Zul) Mehrmenge bis 2% | 5000 | m3 | 0.8 | 4000 | 4000
10.03.0160. |  | Mehrmenge Bindemittel (Zul) Mehrmenge bis 4% | 3000 | m3 | 1.6 | 4800 | 4800
nichtbindige Böden
10.03.0170. |  | Boden bzw. Fels lös. u. wiederverw. Tonschiefer VE/VA (VZ)*Boden i. Zw.verd. Abrechng. Auftrag | 135000 | m3 | 9 | 1215000 | 1215000
10.03.0180. |  | Boden bzw. Fels AG verbessern Tonschiefer VE/VA (VZ)*S1 | 115000 | m3 | 6.7 | 770500 | 770500
10.03.0190. |  | Boden bzw. Fels AG verbessern Tonschiefer VE/VA (VZ)*S2 | 10000 | m3 | 6.7 | 67000 | 67000
10.03.0200. |  | Boden bzw. Fels AG verbessern Tonschiefer VE/VA (VZ)*F1 | 3000 | m3 | 6.7 | 20100 | 20100
10.03.0210. |  | Boden bzw. Fels AG verbessern Tonschiefer VE/VA (VZ)*F3 | 9000 | m3 | 6.7 | 60300 | 60300
Felszersatz
10.03.0220. |  | Boden bzw. Fels lös. u. wiederverw. Tonschiefer VZ/VE*Boden i. Zw.verd. Abrechng. Auftrag | 65000 | m3 | 6 | 390000 | 390000
10.03.0230. |  | Gel. Boden bzw. Fels des AG aufn. Tonschiefer VZ/VE*Geländesenke Bod. i.lag./verd.*Abrechng. Auftrag | 80000 | m3 | 5 | 400000 | 400000
Entwässerung
10.03.0240. |  | Graben Rigole herst. T = 1,00-2,00 m*B = 1,00-2,00 m | 5630 | m3 | 10 | 56300 | 56300
10.03.0250. |  | Rigole herstellen | 5630 | m3 | 30 | 168900 | 168900
10.04. |  | Wasserhaltungsarbeiten |  |  |  | 13100 | 13100
Talaue/Dammaufstandsfläche
10.04.0010. |  | Einfache Pumpenanlage einrichten | 1 | St | 2000 | 2000 | 2000
10.04.0020. |  | Einfache Pumpenanlage vorhalten | 550 | d | 10 | 5500 | 5500
10.04.0030. |  | Einfache Pumpenanlage betreiben | 280 | d | 20 | 5600 | 5600
10.05. |  | Dammaufstandsfäche |  |  |  | 208675 | 208675
Verwallung Mühlgraben
10.05.0010. |  | Boden bzw. Fels lös. u. wiederverw. HoB B*Boden i. Zw.verd. Abrechng. Auftrag | 5300 | m3 | 6.5 | 34450 | 34450
10.05.0020. |  | Boden bzw. Fels lös. u. wiederverw. HoB C*Boden i. Zw.verd. Abrechng. Auftrag | 1000 | m3 | 6.5 | 6500 | 6500
10.05.0030. |  | Planum herstellen Dammaufstandsfläche | 15000 | m2 | 1.2 | 18000 | 18000
Bodenverbesserung Talaue Innendichtung
10.05.0040. |  | Untergrundverbesserung durchführen GS2*Talaue | 470 | m3 | 25 | 11750 | 11750
10.05.0050. |  | Gel. Boden bzw. Fels des AG aufn. Ton*Talaue | 120 | m3 | 15 | 1800 | 1800
Bodenverbesserung Talaue außer Innendichtung
10.05.0060. |  | Untergrundverbesserung durchführen GS1*Talaue | 5200 | m3 | 25 | 130000 | 130000
Bodenverbesserung Hangbereich
10.05.0070. |  | Untergrundverbesserung durchführen Grobschotter*Hangbereich | 300 | m3 | 20 | 6000 | 6000
10.05.0080. |  | Zulage zu "Untergrundverb. durchf." Kleinflächen, Gräben | 50 | m3 | 3.5 | 175 | 175
10.06. |  | Untergrundabdichtung |  |  |  | 175158 | 175158
Spundwand
Zusätzliche BE
10.06.0010. |  | Baustelle einrichten | 1 | Psch | 3000 | 3000 | 3000
10.06.0020. |  | Baustelle räumen | 1 | Psch | 800 | 800 | 800
10.06.0030. |  | Stahlspundbohlen liefern | 110 | t | 1200 | 132000 | 132000
10.06.0040. |  | Konstruktionsstahlsp.bohlen lief. Abzweigkonstrukt. | 1.5 | t | 1600 | 2400 | 2400
10.06.0050. |  | Konstruktionsstahlsp.bohlen lief. Passspundbohle | 1.5 | t | 1600 | 2400 | 2400
10.06.0060. |  | Arbeitsebene herstellen Land*rückbauen | 210 | m | 65 | 13650 | 13650
10.06.0070. |  | Stahlspundbohlen einbringen Einbring.n.Wahl*Talaue eben | 500 | m2 | 20 | 10000 | 10000
10.06.0080. |  | Stahlspundbohlen einbringen Einbring.n.Wahl*Talflanke bis 1:3 | 110 | m2 | 20 | 2200 | 2200
10.06.0090. |  | Anschluss herstellen Massivbauwerk | 1 | Psch | 200 | 200 | 200
10.06.0100. |  | Stahlspundb.m.Trennschnitt kürzen | 335 | m | 25 | 8375 | 8375
Dichtungssporn
10.06.0110. |  | Graben herstellen Sohlbr. 1,30m*Tiefe 0,65-0,80m | 9 | m3 | 8 | 72 | 72
10.06.0120. |  | Gel. Boden bzw. Fels des AG aufn. Dichtungsmaterial D2*Bod. i.lag./verd. | 9 | m3 | 5 | 45 | 45
10.06.0130. |  | Anschluss herstellen Dichtungssporn an Spundwand | 2 | m | 8 | 16 | 16
10.07. |  | Zweizonendamm |  |  |  | 695911 | 695911
Stützkörper
10.07.0010. |  | Gel. Boden bzw. Fels des AG aufn. Stützkörpermaterial S1*Bod. i.lag./verd. | 93000 | m3 | 5 | 465000 | 465000
10.07.0020. |  | Gel. Boden bzw. Fels des AG aufn. Stützkörpermaterial S2*Bod. i.lag./verd. | 8000 | m3 | 5 | 40000 | 40000
Zwischenfilter
10.07.0030. |  | Baustoff liefern und einbauen Zwischenfilter F2 | 3500 | m3 | 5 | 17500 | 17500
Innendichtung
10.07.0040. |  | Gel. Boden bzw. Fels des AG aufn. Dichtungsmaterial D2*Bod. i.lag./verd. | 12000 | m3 | 5 | 60000 | 60000
10.07.0050. |  | Anschluss herstellen Innendichtung an Spundwand | 430 | m | 8 | 3440 | 3440
Innendichtung Anschluss MB
10.07.0060. |  | Tonschlämpe auftragen | 2000 | m2 | 5.5 | 11000 | 11000
10.07.0070. |  | Gel. Boden bzw. Fels des AG aufn. Dichtungsmaterial D1* *Bod. i.lag./verd. | 2000 | m3 | 5 | 10000 | 10000
10.07.0080. |  | Gel. Boden bzw. Fels des AG aufn. Dichtungsmaterial D1*Bod. i.lag./verd. | 4100 | m3 | 5 | 20500 | 20500
wasserseitiger Drainkörper
10.07.0090. |  | Gel. Boden bzw. Fels des AG aufn. Drainmaterial F3*Bod. i.lag./verd. | 7500 | m3 | 5 | 37500 | 37500
luftseitiges Sickerprisma
10.07.0100. |  | Gel. Boden bzw. Fels des AG aufn. Drainmaterial F1*Bod. i.lag./verd. | 2500 | m3 | 5 | 12500 | 12500
Gräben Dammfuß
10.07.0110. |  | Graben herstellen Sohlbr. 0,30m*Tiefe 0,5-1,0m | 140 | m3 | 12 | 1680 | 1680
Sickerschlitz
10.07.0120. |  | Graben Sickerschl. herst. T = 1,25-1,75 m*B = 50 cm | 100 | m3 | 8 | 800 | 800
10.07.0130. |  | Grabenverbau herstellen | 390 | m2 | 15 | 5850 | 5850
10.07.0140. |  | Geotextil in Sickeranlagen einbauen | 340 | m2 | 5.5 | 1870 | 1870
10.07.0150. |  | Senkrechte Sickerschicht herstellen | 100 | m3 | 30 | 3000 | 3000
Durchlässe
10.07.0160. |  | Leitungsgr. m. Schachtbaugr. herst. Rohr DN 300*m.Verb./o.Wassrh. lag. i./ver.o.Lz.*Entsorg. gesond. | 35 | m3 | 10 | 350 | 350
10.07.0170. |  | Planum herstellen Ev2 = 45 MPa | 30 | m2 | 1.2 | 36 | 36
10.07.0180. |  | Beton f. Sauberkeitsschicht herst. C12/15*X0*Dicke min. 10 cm | 30 | m2 | 20 | 600 | 600
10.07.0190. |  | Betonrohrleitung herstellen Rohr DN 300*Beton-Rohr K | 22 | m | 80 | 1760 | 1760
10.07.0200. |  | Böschungsstück einbauen (Zul.) Rohr DN 300*Beton-Rohr Anlauf 1 zu 1 | 4 | St | 150 | 600 | 600
10.07.0210. |  | Baustoff lief.,in Leitungsgr. einb. Kiessand*Rohr DN 300 | 20 | m3 | 25 | 500 | 500
10.07.0220. |  | Pflasterdecke herstellen WBS*20x20x25 | 15 | m2 | 95 | 1425 | 1425
10.08. |  | Dammfußdrainage |  |  |  | 15625 | 15625
10.08.0010. |  | Leitungsgr. m. Schachtbaugr. herst. eing. verd. Boden | 40 | m3 | 10 | 400 | 400
10.08.0020. |  | Sickerstrang herstellen am Dammfuß | 240 | m | 15 | 3600 | 3600
Hinweis Sickerrohrleitung
10.08.0030. |  | Sickerrohrleitung verlegen in Sickerstrang*Rohr DN 200 | 240 | m | 3.5 | 840 | 840
10.08.0040. |  | Kunststoffrohrleitung herstellen DN/ID 200*PE-HD-Rohr | 250 | m | 8 | 2000 | 2000
10.08.0050. |  | Formstück einbauen (Zul.) Abzweig DN 200*Kunststoff-Rohr Rohr DN 200 | 3 | St | 50 | 150 | 150
10.08.0060. |  | Formstück einbauen (Zul.) Bogen DN 200*Kunststoff-Rohr Rohr DN 200 | 1 | St | 35 | 35 | 35
10.08.0070. |  | Kunststoffrohrleitung herstellen DN/ID 100*PVC-U-Rohr | 10 | m | 6.5 | 65 | 65
10.08.0080. |  | Böschungsstück einbauen (Zul.) | 1 | St | 35 | 35 | 35
10.08.0090. |  | Fertigteil-Schacht herst.,m.Erdarb. BFT Steig. 1212*DU 1000 mm*T = 1,5-2,5m | 1 | St | 0 | 0 | 0
10.08.0100. |  | Fertigteil-Schacht herst.,m.Erdarb. BFT Steig. 1212*DU 1000 mm*T = 3-4m | 1 | St | 0 | 0 | 0
10.08.0110. |  | Schachtabdeckung aufsetzen DIN 4271, B*wasserdicht | 2 | St | 0 | 0 | 0
10.08.0120. |  | Schachteinführung herstellen (Zul.) Rohr DN 200*Kunststoff-Rohr | 2 | St | 0 | 0 | 0
10.08.0130. |  | Messschacht herst.,m.Erdarb. 2,0x2,0 m* T 3,5-4,5 m | 1 | St | 0 | 0 | 0
10.08.0140. |  | Podest einbauen | 1 | St | 0 | 0 | 0
10.08.0150. |  | Dreibaum liefern | 1 | St | 2000 | 2000 | 2000
10.08.0160. |  | Böschungstreppe herstellen | 5 | m | 800 | 4000 | 4000
10.08.0170. |  | Stahlgeländer einbauen | 5 | m | 350 | 1750 | 1750
10.08.0180. |  | Schachteinführung herstellen (Zul.) Rohr DN 200*Kunststoff-Rohr | 5 | St | 0 | 0 | 0
10.08.0190. |  | Schachteinführung herstellen (Zul.) Rohr DN 160*Kunststoff-Rohr | 1 | St | 0 | 0 | 0
10.08.0200. |  | Schachteinführung herstellen (Zul.) Rohr DN 100*Kunststoff-Rohr | 1 | St | 0 | 0 | 0
10.08.0210. |  | Wartungsschacht herst.,m.Erdarb. 2,0x2,0 m* T 3,0-4,0 m*Stat. 0+190 | 1 | St | 0 | 0 | 0
10.08.0220. |  | Schachteinführung herstellen (Zul.) Rohr DN 200*Kunststoff-Rohr | 7 | St | 0 | 0 | 0
10.08.0230. |  | Wartungsschacht herst.,m.Erdarb. 2,0x2,0 m* T 2,5-3,5 m*Stat. 0+235 | 1 | St | 0 | 0 | 0
10.08.0240. |  | Schachteinführung herstellen (Zul.) Rohr DN 200*Kunststoff-Rohr | 5 | St | 0 | 0 | 0
10.08.0250. |  | Schachtabdeckung aufsetzen DIN 4271, B*planmäßige Höhe Mörtel M20 | 3 | St | 0 | 0 | 0
10.08.0260. |  | Umpflasterung von Einbauten herst. Fertigteilschacht | 2 | St | 150 | 300 | 300
10.08.0270. |  | Umpflasterung von Einbauten herst. Stahlbetonschacht | 3 | St | 150 | 450 | 450
10.08.0280. |  | Dichtheit Rohrleitung prüfen Rohr DN 200*Kunststoff | 5 | St | 0 | 0 | 0
10.08.0290. |  | Dichtheit Rohrleitung prüfen Rohr DN 100*Kunststoff | 1 | St | 0 | 0 | 0
10.08.0300. |  | Dichtheit Schacht prüfen DN 1,00 - 1,50 m*Betonfertigteile | 2 | St | 0 | 0 | 0
10.08.0310. |  | Dichtheit Schacht prüfen QS 3 - 6 m2*Stahlbeton | 3 | St | 0 | 0 | 0
10.09. |  | Betriebswege auf dem Damm |  |  |  | 102040 | 102040
Dammkronenweg
10.09.0010. |  | Planum herstellen Ev2 = 45 MPa | 900 | m2 | 1.2 | 1080 | 1080
10.09.0020. |  | Frostschutzschicht herstellen 0/56*Dicke 20-60 cm | 560 | m3 | 40 | 22400 | 22400
10.09.0030. |  | Schottertragschicht herstellen 0/45*Dicke 25-45 cm | 800 | m2 | 35 | 28000 | 28000
10.09.0040. |  | Deckschicht ohne Bindem. herst. 0/8*Dicke 5 cm | 750 | m2 | 8 | 6000 | 6000
10.09.0050. |  | Bankett profilgerecht herstellen Neben Fahrbahn Schotterrasen als Gemisch*Dicke 20-40 cm | 310 | m2 | 18 | 5580 | 5580
ws Bermenweg
10.09.0060. |  | Planum herstellen Ev2 = 45 MPa | 550 | m2 | 1.2 | 660 | 660
10.09.0070. |  | Schottertragschicht herstellen 0/45*Dicke 15-35 cm | 500 | m2 | 25 | 12500 | 12500
10.09.0080. |  | Deckschicht ohne Bindem. herst. 0/8*Dicke 5 cm | 450 | m2 | 8 | 3600 | 3600
ls Bermenweg
10.09.0090. |  | Planum herstellen Ev2 = 45 MPa | 550 | m2 | 1.2 | 660 | 660
10.09.0100. |  | Schottertragschicht herstellen 0/45*Dicke 15-35 cm | 500 | m2 | 25 | 12500 | 12500
10.09.0110. |  | Deckschicht ohne Bindem. herst. 0/8*Dicke 5 cm | 480 | m2 | 8 | 3840 | 3840
Bankett Bermenwege
10.09.0120. |  | Bankett profilgerecht herstellen Neben Fahrbahn Schotterrasen als Gemisch*Dicke 20-40 cm | 290 | m2 | 18 | 5220 | 5220
10.10. |  | Außenanlagen |  |  |  | 8000 | 8000
10.10.0010. |  | Drehschranke einbauen | 4 | St | 2000 | 8000 | 8000
10.11. |  | Bauwerksüberwachung |  |  |  | 95902.5 | 95902.5
Pegellatten
10.11.0010. |  | Senkrechtpegellatte als Staffelpegel Länge 2,10 m | 8 | St | 600 | 4800 | 4800
10.11.0020. |  | Senkrechtpegellatte als Staffelpegel Länge 1,00 m | 1 | St | 550 | 550 | 550
FPF einsch. Fundament
10.11.0030. |  | Boden bzw. Fels lösen und verwerten HoB D*profilg. lösen*Abrechnung Abtrag | 140 | m3 | 8 | 1120 | 1120
10.11.0040. |  | Boden bzw. Fels lösen und verwerten HoB E*profilg. lösen*Abrechnung Abtrag | 40 | m3 | 8 | 320 | 320
10.11.0050. |  | Beton f. Sauberkeitsschicht herst. | 12 | m2 | 20 | 240 | 240
10.11.0060. |  | Betonstahl einbauen | 0.16 | t | 1600 | 256 | 256
10.11.0070. |  | Bew. Beton einschl. Schalung herst. C25/30*XC4, XF1, WA | 21 | m3 | 550 | 11550 | 11550
10.11.0080. |  | Festpunktpfeiler einbauen | 3 | St | 1500 | 4500 | 4500
10.11.0090. |  | Gel. Boden bzw. Fels des AG aufn. Hinterfüllung Fundament*Abrechng. Auftrag | 150 | m3 | 6 | 900 | 900
10.11.0100. |  | SE am äußeren Fahrbahnrand herst. Stahl*N2*A*o.gel.u.formag.T. | 8 | m | 110 | 880 | 880
10.11.0110. |  | AEK für FRS herstellen min. P2 A*x1*y1*Z1*A | 2 | St | 300 | 600 | 600
Verankerung mittels Mikros
10.11.0120. |  | Arbeitsebene herstellen Land*rückbauen | 3 | St | 500 | 1500 | 1500
10.11.0130. |  | Gebohrten verpres.Mikropf. herst. | 12 | St | 1800 | 21600 | 21600
Pfeilerbolzen
10.11.0140. |  | Boden bzw. Fels lösen und verwerten Damm*profilg. lösen*Abrechnung Abtrag | 150 | m3 | 8 | 1200 | 1200
10.11.0150. |  | Beton f. Sauberkeitsschicht herst. | 30 | m2 | 20 | 600 | 600
10.11.0160. |  | Unbewehrten Beton herstellen C12/15*X0*Mit Schalung*Abr. Frischbeton | 1.4 | m3 | 200 | 280 | 280
10.11.0170. |  | Betonfertigteile einbauen Pfeilerbolzen*FT:Stahlbeton | 19 | St | 120 | 2280 | 2280
10.11.0180. |  | Gel. Boden bzw. Fels des AG aufn. Hinterfüllung Fundament*Abrechng. Auftrag | 140 | m3 | 6 | 840 | 840
Lattenwechselpunkte
10.11.0190. |  | Boden bzw. Fels lösen und verwerten Damm*profilg. lösen*Abrechnung Abtrag | 4 | m3 | 8 | 32 | 32
10.11.0200. |  | Unbewehrten Beton herstellen C12/15*X0*Mit Schalung*Abr. Frischbeton | 2 | m3 | 550 | 1100 | 1100
10.11.0210. |  | Betonfertigteile einbauen Verbundpalisade*L 40 cm*FT: Beton | 5 | St | 60 | 300 | 300
10.11.0220. |  | Betonfertigteile einbauen Verbundpalisade*L 60 cm*FT: Beton | 5 | St | 80 | 400 | 400
10.11.0230. |  | Gel. Boden bzw. Fels des AG aufn. Hinterfüllung Fundament*Abrechng. Auftrag | 2 | m3 | 6 | 12 | 12
Grundwasser- + Sickerlinienpegel
10.11.0240. |  | Bohrung für Grundwassermessstelle Lockergestein*DU 273 mm | 140 | m | 60 | 8400 | 8400
10.11.0250. |  | Bohrung für Grundwassermessstelle Festgestein*DU 273 mm | 40 | m | 95 | 3800 | 3800
10.11.0260. |  | Bohrhind. d. Meißeln / Fangen / Verf. n. Wahl AN bes. | 5 | h | 350 | 1750 | 1750
10.11.0270. |  | Grundwassermessstelle - Filterrohr | 20 | m | 15 | 300 | 300
10.11.0280. |  | Grundwassermessstelle - Bodenkappe | 10 | St | 35 | 350 | 350
10.11.0290. |  | Grundwassermessstelle - Aufsatzrohr | 170 | m | 22 | 3740 | 3740
10.11.0300. |  | Ringraum verfüllen Rollkies | 1.5 | m3 | 30 | 45 | 45
10.11.0310. |  | Ringraum verfüllen Sandfilter | 0.5 | m3 | 35 | 17.5 | 17.5
10.11.0320. |  | Ringraum verfüllen Zement-Bentonit-Suspension | 8 | m3 | 20 | 160 | 160
10.11.0330. |  | Grundwassermessst. Oberflurausbau | 10 | St | 300 | 3000 | 3000
10.11.0340. |  | Auffüllversuch (Open-End-Test) | 10 | St | 580 | 5800 | 5800
10.11.0350. |  | Aufzeichnung und Auswertung Auffüllversuch | 10 | St | 180 | 1800 | 1800
10.11.0360. |  | Ausbau vorhandener GWM | 1 | St | 550 | 550 | 550
10.11.0370. |  | Bauzeitlicher Ausbau und Schutz von GWM | 2 | St | 150 | 300 | 300
Geodätische Messpunkte
10.11.0380. |  | Vertikalhöhenbolzen liefern und einbauen | 28 | St | 35 | 980 | 980
10.11.0390. |  | Zwangszentrierung liefern und einbauen | 3 | St | 2800 | 8400 | 8400
Messstellenbeschriftung
10.11.0400. |  | Dauerhafte Beschriftung der Messstellen | 1 | Psch | 650 | 650 | 650
10.12. |  | Bauliche Leistungen für Medienverlegung |  |  |  | 55280 | 55280
Leerrohrtrasse DKW
10.12.0010. |  | Leitungsgr. m. Schachtbaugr. herst. | 350 | m3 | 10 | 3500 | 3500
10.12.0020. |  | Baustoff lief.,in Leitungsgr. einb. | 170 | m3 | 25 | 4250 | 4250
10.12.0030. |  | Trassenwarnband verlegen | 280 | m | 3 | 840 | 840
10.12.0040. |  | Kabelschutzrohr liefern/einbauen KSR Stange d160*PE-HD-Rohr | 780 | m | 28 | 21840 | 21840
10.12.0050. |  | Kabelschacht liefern und einbauen Kunststoff*80/80 cm*7 Einführungen | 2 | St | 3200 | 6400 | 6400
10.12.0060. |  | Kabelschacht liefern und einbauen Kunststoff*80/80 cm*5 Einführungen | 2 | St | 3000 | 6000 | 6000
10.12.0070. |  | Kabelschacht liefern und einbauen Kunststoff*80/80 cm*4 Einführungen | 1 | St | 2800 | 2800 | 2800
10.12.0080. |  | Schachtabdeckung liefern/aufsetzen 80/80Klasse D 400*Großpflaster | 5 | St | 1500 | 7500 | 7500
10.12.0090. |  | Schachtanschl. sanddicht herstellen KSchacht/Adapterp*d160 | 28 | St | 50 | 1400 | 1400
10.12.0100. |  | Umpflasterung von Einbauten herst. | 5 | St | 150 | 750 | 750
20. |  | Massivbauwerk |  |  |  | 7360907.21 | 7360907.21
20.01. |  | Technische Bearbeitung Massivbauwerk |  |  |  | 82000 | 82000
Hinweis Wasserhaltung
20.01.0010. |  | Werkplanung GW-Absenkung, Wasserhaltung | 1 | Psch | 8000 | 8000 | 8000
20.01.0020. |  | Werkplanung Bauwasserreinigungsanlage | 1 | Psch | 3000 | 3000 | 3000
Massivbau
20.01.0030. |  | Werkplanung Bohrpfahlwand | 1 | Psch | 2500 | 2500 | 2500
20.01.0040. |  | Werkplanung Untergrundinjektion | 1 | Psch | 1500 | 1500 | 1500
20.01.0050. |  | Werkplanung Behelfsbrücke bztl Selke | 1 | Psch | 2000 | 2000 | 2000
20.01.0060. |  | Werkplanung Behelfsbrücke Bahntrasse u. Selke | 1 | Psch | 8000 | 8000 | 8000
20.01.0070. |  | Werkplanung Traggerüst BK-B für HWE-Brücke | 1 | Psch | 3500 | 3500 | 3500
20.01.0080. |  | Werkplanung Traggerüst BK-B für Bahn-Brücke | 1 | Psch | 3000 | 3000 | 3000
20.01.0090. |  | Werkplanung Arbeitsgerüste Massivbauwerk | 1 | Psch | 3500 | 3500 | 3500
20.01.0100. |  | Werkplanung Stahlwasserbau | 1 | Psch | 1500 | 1500 | 1500
20.01.0110. |  | Werkplanung Stahlwasserbau Messprotokoll für Einbauteile | 1 | Psch | 7500 | 7500 | 7500
20.01.0120. |  | Betonbau - Qualitätssicherung nach BBQ - Konzept durchführen | 1 | Psch | 6500 | 6500 | 6500
20.01.0130. |  | Betonbau - Fremdüberwachung Beton nach ÜK 2 durchführen | 1 | Psch | 10000 | 10000 | 10000
20.01.0140. |  | Betonbua - Planung Betonier- und Rüttelgassen | 1 | Psch | 3000 | 3000 | 3000
20.01.0150. |  | Betonbau - Schlitz- und Durchbruchsplanung | 1 | Psch | 1000 | 1000 | 1000
20.01.0160. |  | Qualitätssicherungsplan aufstellen Leistungen LV*... Freitext ... | 1 | Psch | 2500 | 2500 | 2500
20.01.0170. |  | Dokumentation Qualitätssicherung Leistungen LV*... Freitext ... | 1 | Psch | 2500 | 2500 | 2500
Einbauteile Massivbau
20.01.0180. |  | Werkplanung Einbauteile Sohlwasserdruckmessung | 1 | psch | 1000 | 1000 | 1000
20.01.0190. |  | Werkplanung Einbauteile Beckenpegelmessung | 1 | psch | 1000 | 1000 | 1000
20.01.0200. |  | Werkplanung Einbauteile Fugenspaltmessung | 1 | psch | 1000 | 1000 | 1000
20.01.0210. |  | Werkplanung Einbauteile Entwässerung Mauerkrone | 1 | psch | 1000 | 1000 | 1000
20.01.0220. |  | Werkplanung Einbauteile Kabelschutzrohrtrasse Mauerkrone | 1 | psch | 1000 | 1000 | 1000
20.01.0230. |  | Werkplanung Betonabdeckungen | 1 | Psch | 4000 | 4000 | 4000
20.01.0240. |  | Werkplanung Geländer | 1 | psch | 500 | 500 | 500
20.01.0250. |  | Werkplanung Außentür | 1 | Psch | 500 | 500 | 500
20.01.0260. |  | Werkplanung Innentüren | 1 | psch | 500 | 500 | 500
20.01.0270. |  | Werkplanung Belüftung | 1 | psch | 500 | 500 | 500
20.01.0280. |  | Werkplanung Winkelstützmauer | 1 | psch | 500 | 500 | 500
20.01.0290. |  | Erstellung Blitzschutz-Zonenkonzept | 1 | Psch | 1000 | 1000 | 1000
20.02. |  | Erdbauarbeiten |  |  |  | 339700 | 339700
Vorarbeiten und Oberbodenabtrag
Aushub Baugrube Massivbauwerk
Abschlagshöhe
20.02.0010. |  | Boden bzw. Fels lös. u. wiederverw. Sohlsubstrat*Boden i. Zw.verd. | 500 | m3 | 5 | 2500 | 2500
20.02.0020. |  | Boden bzw. Fels lös. u. wiederverw. HB B (bindige Böden)*Boden i. Zw.verd. Abrechng. Auftrag | 8200 | m3 | 9 | 73800 | 73800
20.02.0030. |  | Boden bzw. Fels lös. u. wiederverw. HB C (Flussschotter, Hangzersatz)*Boden i. Zw.verd. Abrechng. Auftrag | 6300 | m3 | 9 | 56700 | 56700
20.02.0040. |  | Boden bzw. Fels lös. u. wiederverw. HB D (Tonschiefer verwittert)*Boden i. Zw.verd. Abrechng. Auftrag | 9200 | m3 | 6 | 55200 | 55200
20.02.0050. |  | Boden bzw. Fels lös. u. wiederverw. HB E (Tonschiefer unverwittert)*Boden i. Zw.verd. Abrechng. Auftrag | 1800 | m3 | 6 | 10800 | 10800
20.02.0060. |  | Zulage zu Vorposition herst. Sohlwasserdruckmesstellen | 1 | Psch | 0 | 0 | 0
20.02.0070. |  | Gel. Boden bzw. Fels des AG aufn. HB B (bindige Böden)*Geländemodellierung Bod. i.lag./verd.*Abrechng. Auftrag | 8200 | m3 | 5 | 41000 | 41000
20.02.0080. |  | Gel. Boden bzw. Fels des AG aufn. HB C (Flussschotter, Hangzersatz)*Bauwerkshinterfüllung Bod. i.lag./verd.*Abrechng. Auftrag | 6300 | m3 | 5 | 31500 | 31500
20.02.0090. |  | Gel. Boden bzw. Fels des AG aufn. HB D (Tonschiefer verwittert)*Geländemodellierung Bod. i.lag./verd.*Abrechng. Auftrag | 9200 | m3 | 5 | 46000 | 46000
20.02.0100. |  | Gel. Boden bzw. Fels des AG aufn. HB E (Tonschiefer unverwittert)*Geländemodellierung Bod. i.lag./verd.*Abrechng. Auftrag | 1800 | m3 | 5 | 9000 | 9000
Drainageschichten
20.02.0110. |  | Drainageschicht ow Flügelwand | 700 | m2 | 15 | 10500 | 10500
20.02.0120. |  | Trennvlies 500 g/m2 Unterlage für Beton | 700 | m2 | 3.5 | 2450 | 2450
20.02.0130. |  | Sohlwasserdruckmessstellen im Fels herstellen | 5 | Stk | 50 | 250 | 250
20.03. |  | Wasserhaltungen |  |  |  | 346680 | 346680
allgemeine Wasserhaltung
20.03.0010. |  | bauzeitlicher Überwachungspegel | 2 | Stk | 1200 | 2400 | 2400
20.03.0020. |  | Wassergütemessung | 10 | Stk | 0 | 0 | 0
Wasserhaltung BP 1
20.03.0030. |  | Wasserh.anl.nach Wahl des AN herst. ... Freitext ...*15 bis 30 m3/h | 1 | Psch | 0 | 0 | 0
20.03.0040. |  | Wasserhaltungsanlage vorhalten ... Freitext ...*Messeinrichtung | 180 | d | 0 | 0 | 0
20.03.0050. |  | Wasserhaltungsanlage betreiben ... Freitext ... | 180 | d | 0 | 0 | 0
20.03.0060. |  | Förderdurchflussmessung ausführen | 1 | Psch | 2000 | 2000 | 2000
Grundwassrabsenkung für BP 2
20.03.0070. |  | Geschl. Wasserh'anl. auf- u. abb. K-Wert n.Beschr.*Abs'ziel 5 m Ziel 0,5m u.Sohle*Foerderhoehe 10 m Foerd'd. 20 m3/h*6 Brunnen Ableit.Leitung*Verfuell.Boden | 1 | Psch | 0 | 0 | 0
20.03.0080. |  | Wasserh'anl. vorhalten u. betreiben | 270 | d | 0 | 0 | 0
20.03.0090. |  | Foerderdurchflussmessung ausfuehren Ges.'Einz.'durchf*Mess. taegl. mit Zaehler*Messverm. 5 l/s | 1 | Psch | 0 | 0 | 0
20.03.0100. |  | Beobachtungsbrunnen herstellen Rohr+Filt.DN 50*Filt.+S'rohr 1,5m Rohrl. 6 m*A'rohr Stahl/VK F'rohr fStahl*Br. zieh. AN Verf. Mat. AN*Ueb'mat. AN | 3 | St | 0 | 0 | 0
20.03.0110. |  | Wasserspiegelmessung ausfuehren Ergeb.woech.*Kabellichtlot 1 Mess./Tag | 1 | Psch | 0 | 0 | 0
20.03.0120. |  | Baugrube wasserfrei halten | 270 | d | 0 | 0 | 0
Bauwasserreinigungsanlage
20.03.0130. |  | Bauwasserreinigungsanlage einrichten und abbauen | 1 | Psch | 43000 | 43000 | 43000
20.03.0140. |  | Bauwasserreinigungsanlage vorh. und unterhalten | 28 | Mon | 10400 | 291200 | 291200
Notstromaggregate
20.03.0150. |  | Notstromaggregat BP 1 auf- und abbauen | 1 | psc | 800 | 800 | 800
20.03.0160. |  | Notstromaggregat BP 1 vorhalten, ges. Bauzeit | 1 | psc | 2500 | 2500 | 2500
20.03.0170. |  | Notstromaggregat BP 1 betreiben | 24 | h | 10 | 240 | 240
20.03.0180. |  | Notstromaggregat BP 2 auf- und abbauen | 1 | psc | 1800 | 1800 | 1800
20.03.0190. |  | Notstromaggregat BP 2 vorhalten, ges. Bauzeit | 1 | psc | 2500 | 2500 | 2500
20.03.0200. |  | Notstromaggregat BP 2 betreiben | 24 | h | 10 | 240 | 240
20.04. |  | Baugrubensicherung (Bohrpfahlwand, Fels und Bodennägel, Spritzbetonschale) |  |  |  | 231400 | 231400
Zusätzliche BE
20.04.0010. |  | Baustelle einrichten für Herstellung Bohrpfahlwand | 1 | Psch | 0 | 0 | 0
20.04.0020. |  | Baustelle räumen für Herstellung Bohrpfahlwand | 1 | Psch | 0 | 0 | 0
20.04.0030. |  | Kampfmittelsondierung | 1 | Psch | 40000 | 40000 | 40000
20.04.0040. |  | Leitwand bzw. Bohrschabl. herst. C16/20*Beidseitig*Aush.förd.+lag. Dicke 40-50 cm*Höhe bis 0,8 m. Abbr. entfernen | 280 | m | 0 | 0 | 0
20.04.0050. |  | Bohrpfahlwand herstellen Nicht ges. verg.*Bewehrung ges. Bohrg. förd.+lag.*Wand wasserd. ... Freitext ...*DU 110 - 125 cm Länge 12-14 m | 3440 | m2 | 0 | 0 | 0
20.04.0060. |  | Wandkopf herrichten Bohrpfahlwand*... Freitext ... DU 110 - 125 cm*Nennd. 120 cm ... Freitext ... | 280 | m | 0 | 0 | 0
20.04.0070. |  | Dokumentation des Bodenprofils Bohrpfahlwand | 1 | Psch | 0 | 0 | 0
20.04.0080. |  | Untergrund vorbereiten, im Fels | 1500 | m² | 25 | 37500 | 37500
20.04.0090. |  | Untergrund vorbereiten, in Lockergestein, ehemalige Baugrubenverfüllung | 1500 | m² | 5 | 7500 | 7500
20.04.0100. |  | Bodennagel Böschungssicherung Zug temporär in Boden HB C+D (+E) | 4200 | m | 15 | 63000 | 63000
20.04.0110. |  | Bodennagel Böschungssicherung Zug temporär in Boden HB D+E+F+G | 2100 | m | 25 | 52500 | 52500
20.04.0120. |  | Eignungsprüfung für Bodennägel | 15 | St | 1500 | 22500 | 22500
20.04.0130. |  | Überwachung Baugrubenverbau | 6 | Mon | 1400 | 8400 | 8400
20.05. |  | Gerüste und Behelfsbrücken |  |  |  | 833900 | 833900
Vorbemerkung Trag- und Arbeitsgerüste
20.05.0010. |  | Behelfsbrücke bauzeitliche Selke gem. WP-AN herst. Für Baustellverk.*Gewässer ... Freitext ... | 1 | Psch | 195500 | 195500 | 195500
20.05.0020. |  | Behelfsbrücke Bahntrasse und Selke gem. WP-AN herst. F.öffent.Verkehr*Bahnanlage ... Freitext ... | 1 | Psch | 363400 | 363400 | 363400
20.05.0030. |  | Arbeitsgerüst Massivbauwerk gem. WP-AN herst. ... Freitext ... | 1 | Psch | 15000 | 15000 | 15000
20.05.0040. |  | Traggerüst HWE-Brücke gem. WP-AN herst. ... Freitext ...*Verkehrssich.n.U. Grdg. beseitigen | 1 | Psch | 150000 | 150000 | 150000
20.05.0050. |  | Traggerüst Bahn-Brücke gem. WP-AN herst. ... Freitext ...*Verkehrssich.n.U. Grdg. beseitigen | 1 | Psch | 100000 | 100000 | 100000
20.05.0060. |  | Schutzgerüst herstellen neugebaute Bahntrasse Bahnanlage*... Freitext ... Erdung, Berührung | 1 | Psch | 10000 | 10000 | 10000
20.06. |  | Beton- und Stahlbetonarbeiten (inkl. Bew.+Schalung) |  |  |  | 4614792.58 | 4614792.58
allgemeine Vorbemerkung
Hinweise zu Bauteilgruppen und Einbauten
Hinweise zum Potentialausgleich
Hinweise zum BBQ-Konzept
Vorbemerkung Eignungsnachweise
20.06.0010. |  | Eignungsnachweise Betonsorte 1 | 1 | Psch | 3000 | 3000 | 3000
20.06.0020. |  | Eignungsnachweise Betonsorte 2 | 1 | Psch | 3000 | 3000 | 3000
20.06.0030. |  | Eignungsnachweise Betonsorte 3 | 1 | Psch | 1800 | 1800 | 1800
20.06.0040. |  | Eignungsnachweise Betonsorte 4 | 1 | Psch | 1800 | 1800 | 1800
20.06.0050. |  | Eignungsnachweise Betonsorte 5 | 1 | Psch | 3000 | 3000 | 3000
20.06.0060. |  | Eignungsnachweise Betonsorte 6 | 1 | Psch | 1800 | 1800 | 1800
20.06.0070. |  | Eignungsnachweise Betonsorte 7 | 1 | Psch | 1800 | 1800 | 1800
20.06.0080. |  | Eignungsnachweise Betonsorte 8 | 1 | Psch | 1800 | 1800 | 1800
20.06.0090. |  | Eignungsnachweise Betonsorte 9 | 1 | Psch | 3000 | 3000 | 3000
20.06.0100. |  | Eignungsnachweise Betonsorte 10 | 1 | Psch | 2800 | 2800 | 2800
20.06.0110. |  | Eignungsnachweise Betonsorte 11 | 1 | Psch | 2800 | 2800 | 2800
20.06.0120. |  | Eignungsnachweise Betonsorte 12 | 1 | Psch | 1800 | 1800 | 1800
20.06.0130. |  | Eignungsnachweise Betonsorte 13 | 1 | Psch | 2800 | 2800 | 2800
Vorbemerkung BBQ-Positionen
20.06.0140. |  | BBQ-01, Bauteilgruppe 201, C25/30 | 160 | m3 | 160 | 25600 | 25600
20.06.0150. |  | BBQ-02, Bauteilgruppe 211, C30/37, ZTV-W | 2730 | m3 | 265 | 723450 | 723450
20.06.0160. |  | BBQ-03, Bauteilgruppe 212,214,621, C30/37, ZTV-W | 6820 | m3 | 0 | 0 | 0
20.06.0170. |  | BBQ-04, Bauteilgruppe 213,622, C20/25, ZTV-W | 4010 | m3 | 0 | 0 | 0
20.06.0180. |  | BBQ-05, Bauteilgruppe 220, C35/45, ZTV-Ing | 260 | m3 | 0 | 0 | 0
20.06.0190. |  | BBQ-06, Bauteilgruppe 221,242, C30/37, ZTV-Ing | 73 | m3 | 0 | 0 | 0
20.06.0200. |  | BBQ-07, Bauteilgruppe 223, C35/45, DAfStb-Vergussbeton-Rili | 3 | m3 | 2600 | 7800 | 7800
20.06.0210. |  | BBQ-08, Bauteilgruppe 224, C30/37, ZTV-W | 304 | m3 | 0 | 0 | 0
20.06.0220. |  | BBQ-09, Bauteilgruppe 230, C35/45, ZTV-Ing | 40 | m3 | 0 | 0 | 0
20.06.0230. |  | BBQ10, Bauteilgruppe 231, C12/15, FGSV M DBT | 11 | m3 | 0 | 0 | 0
20.06.0240. |  | BBQ-11, Bauteilgruppe 241,613, C35/45, ZTV-Ing | 284 | m3 | 0 | 0 | 0
20.06.0250. |  | BBQ-12, Bauteilgruppe 245,261, C35/45, ZTV-Ing | 31 | m3 | 0 | 0 | 0
20.06.0260. |  | BBQ-13, Bauteilgruppe 251, C25/30, ZTV-W | 140 | m3 | 0 | 0 | 0
20.06.0270. |  | BBQ-14, Bauteilgruppe 311,411,412, C30/37, ZTV-W | 7360 | m3 | 0 | 0 | 0
20.06.0280. |  | BBQ-15, Bauteilgruppe 312,811,812, C30/37, ZTV-W | 784 | m3 | 0 | 0 | 0
20.06.0290. |  | BBQ-16, Bauteilgruppe 315, C8/10, Einkornbeton | 230 | m3 | 0 | 0 | 0
20.06.0300. |  | BBQ-17, Bauteilgruppe 321, C30/37, ZTV-W | 25 | m3 | 0 | 0 | 0
20.06.0310. |  | BBQ-18, Bauteilgruppe 322, C35/45, ZTV-W | 20 | m3 | 0 | 0 | 0
20.06.0320. |  | BBQ-19, Bauteilgruppe 511,521 C30/37 | 1870 | m3 | 0 | 0 | 0
20.06.0330. |  | BBQ-20, Bauteilgruppe 512,522,911 C30/37 | 2614 | m3 | 0 | 0 | 0
20.06.0340. |  | BBQ-21, Bauteilgruppe 611, C30/37, ZTV-Ing | 180 | m3 | 0 | 0 | 0
20.06.0350. |  | BBQ-22, Bauteilgruppe 612, C30/37, ZTV-W | 250 | m3 | 0 | 0 | 0
20.06.0360. |  | BBQ-23, Bauteilgruppe 815,816, C16/20 | 590 | m3 | 0 | 0 | 0
20.06.0370. |  | BBQ-24, Bauteilgruppe 820, C30/37, ZTV-W | 220 | m3 | 0 | 0 | 0
20.06.0380. |  | BBQ-25, Bauteilgruppe 821, C30/37 | 1 | m3 | 0 | 0 | 0
20.06.0390. |  | BBQ-26, Bauteilgruppe 912, C30/37 | 150 | m3 | 0 | 0 | 0
20.06.0400. |  | Zulage Einhaltung Frischbetontemperatur bei < 5°C | 300 | m3 | 6 | 1800 | 1800
20.06.0410. |  | Beton-Bauteil nachbehandeln*Matten, wärmed.*horiz.+geneigt | 300 | m2 | 10 | 3000 | 3000
20.06.0420. |  | Beton-Bauteil nachbehandeln*Matten, wärmed.*vertikal | 300 | m2 | 20 | 6000 | 6000
Bewehrung
20.06.0430. |  | Betonstabstahl Durchmesser 6-32 mm | 2150 | t | 1270 | 2730500 | 2730500
20.06.0440. |  | Profilstahl und Montagebehelfe als Hilfs- oder Unterstützungskonstruktion | 140 | t | 1620 | 226800 | 226800
20.06.0450. |  | Betonstahlverbindung herstellen ... Freitext ...*Alle Bauteile ... Freitext ... | 150 | St | 80 | 12000 | 12000
20.06.0460. |  | Betonstahlverbindung herstellen ... Freitext ...*Alle Bauteile ... Freitext ... | 300 | St | 90 | 27000 | 27000
Schalung
20.06.0470. |  | Schalung Bodenersatzbeton herstellen | 96 | m2 | 125 | 12000 | 12000
20.06.0480. |  | Schalung Flügelwand herstellen | 870 | m2 | 125 | 108750 | 108750
20.06.0490. |  | Schalung Stützwände (Kaskade, Tosbecken, und Ablaufkanal) herstellen | 850 | m2 | 160 | 136000 | 136000
20.06.0500. |  | Schalung Vorsatzschale (Bohrpfahlwand für Einlaufbereich u. Tosbecken) | 72 | m2 | 125 | 9000 | 9000
20.06.0510. |  | Schalung Massivbauwerk Feld 1 bis 7, vertikal, herstellen | 1200 | m2 | 160 | 192000 | 192000
20.06.0520. |  | Schalung Massivbauwerk Feld 1 und 2 Wände Antriebsräume | 210 | m² | 0 | 0 | 0
20.06.0530. |  | Schalung Massivbauwerk Feld 1 bis 7, geneigt, herstellen | 1300 | m2 | 180 | 234000 | 234000
20.06.0540. |  | Schalung Massivbauwerk Feld 1 bis 6, konvex gekrümmt, herstellen | 190 | m2 | 0 | 0 | 0
20.06.0550. |  | Schalung Massivbauwerk Feld 3 bis 6, konvkav gekrümmt, herstellen | 60 | m2 | 0 | 0 | 0
20.06.0560. |  | Schalungsbahn in konvkav gekrümmte Schalung inbauen u. beseitigen | 60 | m2 | 0 | 0 | 0
20.06.0570. |  | Schalung Massivbauwerk Feld 3 und 6, konvkav gekrümmte Widerlager, herstellen | 15 | m2 | 0 | 0 | 0
20.06.0580. |  | Schalung Massivbauwerk, Kronenbrücke Widerlager herstellen | 60 | m2 | 125 | 7500 | 7500
20.06.0590. |  | Schalung Bahnbrücke, Landpfeiler (Widerlager), herstellen | 95 | m2 | 0 | 0 | 0
20.06.0600. |  | Schalung Bahnbrücke, Strompfeiler, herstellen | 135 | m2 | 0 | 0 | 0
20.06.0610. |  | Schalung Bahnbrücke, Strompfeiler, Pfeilerköpfe, herstellen | 4 | St | 0 | 0 | 0
20.06.0620. |  | Schalung Bahnbrücke, Brückenüberbau | 215 | m2 | 0 | 0 | 0
20.06.0630. |  | Schalung Brückenplatte, HWE-Brücke | 350 | m² | 0 | 0 | 0
20.06.0640. |  | Schalung Kappen herstellen | 380 | m2 | 180 | 68400 | 68400
20.06.0650. |  | Schalung Aussparung für Nische Verschlüsse | 8 | St | 800 | 6400 | 6400
20.06.0660. |  | Schalung Aussparung für Beckenpegel, Antriebs- u. Betriebsraum | 1 | St | 800 | 800 | 800
20.06.0670. |  | Schalung Aussparung für HWE-Brücke, Seitenwand | 2 | St | 2000 | 4000 | 4000
20.06.0680. |  | Schalung Nische Pegellatte | 1 | St | 600 | 600 | 600
20.06.0690. |  | Zulage gekrümmte Flächen Wand | 175 | m2 | 40 | 7000 | 7000
Betonfertigteile
20.06.0700. |  | Abdeckungen Gewässerdurchlass | 1 | St | 8500 | 8500 | 8500
20.06.0710. |  | Abdeckungen Bahndurchlass | 1 | St | 9800 | 9800 | 9800
20.06.0720. |  | Abdeckungen Betriebsauslässe | 2 | St | 5500 | 11000 | 11000
20.06.0730. |  | Betonfertigteile einbauen Stützwand bis H = 2,00 m | 50 | m | 0 | 0 | 0
20.06.0740. |  | Betonfertigteile einbauen Stützwand bis H = 3,00 m | 50 | m | 0 | 0 | 0
20.06.0750. |  | Randprofil Alu H 50mm L250-300cm | 15 | St | 28.2 | 423 | 423
20.06.0760. |  | Zementestrich schleifen | 228 | m2 | 3.96 | 902.88 | 902.88
20.06.0770. |  | Estrich versiegeln einschl. grundieren, rutschhemmend | 228 | m2 | 6.35 | 1447.8 | 1447.8
20.06.0780. |  | Sockelleiste Kunststoff hart eintlg Dichtlippe H 45-50mm | 140 | m | 5.13 | 718.2 | 718.2
20.06.0790. |  | Zulage zu Sockelleiste Kunststoff hart für Türen | 4 | St | 0 | 0 | 0
20.06.0800. |  | Zulage zu Sockelleiste Kunststoff hart für Ecken | 16 | St | 0 | 0 | 0
20.06.0810. |  | Kernbohrung Stahlbeton Durchm. 50-100mm, T 50-57cm, nicht schadstoffbelastet | 10 | St | 40.07 | 400.7 | 400.7
Maurerarbeiten
20.06.0820. |  | Zwischenwände Antriebs- und Betriebsraum | 115 | m² | 0 | 0 | 0
20.07. |  | Einbauten (Pegel, Schächte, Entwässerung, Kabelschutzrohre) |  |  |  | 29840.76 | 29840.76
20.07.0010. |  | Entwässerung Einlauf | 4 | Stk | 0 | 0 | 0
20.07.0020. |  | Entwässerung Rohre | 75 | m | 0 | 0 | 0
20.07.0030. |  | Entwässerung Schächte | 4 | Stk | 0 | 0 | 0
20.07.0040. |  | Übergabeschächte HWE-Brücke | 2 | Stk | 0 | 0 | 0
20.07.0050. |  | Halfenschienen HWE-Brücke und Betriebsraum | 30 | m | 0 | 0 | 0
20.07.0060. |  | Doppeldichtpackung liefern, einbauen | 24 | St | 180 | 4320 | 4320
20.07.0070. |  | Schottrahmen | 2 | Stk | 195.38 | 390.76 | 390.76
Einbauten für Messtechnik
20.07.0080. |  | Beckenpegel Rohr DN 200*PE-HD | 40 | m | 150 | 6000 | 6000
20.07.0090. |  | Beckenpegel Schutzrohr DN 150 liefern, einbauen | 50 | m | 15 | 750 | 750
20.07.0100. |  | Beckenpegel Grundrahmen und Schutzgitter Messtechniknischen liefern, einbauen | 2 | St | 400 | 800 | 800
20.07.0110. |  | Beckenpegel Grundrahmen und Wandschachtabdeckung für Zugangsschacht liefern, einbauen | 3 | St | 300 | 900 | 900
20.07.0120. |  | Sohlwasserdruckmessung Rohre | 5 | Stk | 0 | 0 | 0
20.07.0130. |  | Sohlwasserdruckmessung Schächte | 5 | Stk | 0 | 0 | 0
20.07.0140. |  | Fugenspaltmessung abschließbarer Schutzkasten | 10 | Stk | 0 | 0 | 0
20.07.0150. |  | Einbau Rahmen Belüftung BA's | 2 | St | 50 | 100 | 100
20.07.0160. |  | Schutzrohre starr in Bauwerk verlegen - DN160 | 600 | m | 18 | 10800 | 10800
20.07.0170. |  | Entwässerungsrohre in Bauwerk verlegen - DN200 | 70 | m | 18 | 1260 | 1260
20.07.0180. |  | Sohlwasserdruckmessung Rohre in Bauwerk verlegen - DN50 | 140 | m | 18 | 2520 | 2520
20.07.0190. |  | Entlastungsrohre herstellen mit Filterkies verfüllen | 40 | m | 0 | 0 | 0
20.07.0200. |  | Faserzementrohr einbauen ca. 1,5 m | 2 | St | 400 | 800 | 800
20.07.0210. |  | Faserzementrohr einbauen ca. 0,5 m | 4 | St | 250 | 1000 | 1000
20.07.0220. |  | Abdeckung 160 x 80 cm (Kabelschächte) liefern, einbauen | 2 | St | 50 | 100 | 100
20.07.0230. |  | Abdeckung 30 x 30 cm (Messschächte) liefern, einbauen | 2 | St | 50 | 100 | 100
20.08. |  | Fugenausbildung (Arbeits- und Raumfugen) |  |  |  | 41175 | 41175
20.08.0010. |  | Arbeitsfuge vorbereiten ... Freitext ... | 1 | Psch | 22000 | 22000 | 22000
Hinweis
20.08.0020. |  | Dehnungsfuge herstellen zw. Flügelwand und Feld 1 | 2 | St | 900 | 1800 | 1800
20.08.0030. |  | Dehnungsfuge herstellen Rohrdurchführungen | 2 | St | 1000 | 2000 | 2000
20.08.0040. |  | Dehnfugenband mit Stahllaschen, a = 400 mm | 150 | m | 100 | 15000 | 15000
20.08.0050. |  | Arbeitsfugenblech b=300 mm, d=2mm | 0 | m | 35 | 0 | 0
20.08.0060. |  | Injektionsschlauch einbauen, Fuge zwischen Stahleinbauteil und Beton. | 0 | m | 25 | 0 | 0
20.08.0070. |  | Injektionsschlauch verpressen | 0 | m | 18 | 0 | 0
20.08.0080. |  | Mehrverbrauch Injektionsgut | 5 | kg | 75 | 375 | 375
20.09. |  | Abdichtungen, Belag, Fugen (Mauerkrone, Brücke) |  |  |  | 65670 | 65670
Vorbemerkung Abdichtungen, Belag, Fugen
20.09.0010. |  | Betonunterlage vorbereiten - unter Kappe | 600 | m2 | 6 | 3600 | 3600
20.09.0020. |  | Betonunterlage vorbereiten- zwischen Kappen | 375 | m2 | 6 | 2250 | 2250
20.09.0030. |  | Betonunterlage grundieren - unter Kappen | 600 | m2 | 3 | 1800 | 1800
20.09.0040. |  | Betonunterlage grundieren - zwischen Kappen | 375 | m2 | 3 | 1125 | 1125
20.09.0050. |  | Betonunterlage versiegeln - unter Kappen | 600 | m2 | 8 | 4800 | 4800
20.09.0060. |  | Betonunterlage versiegeln - zwischen Kappen | 375 | m2 | 8 | 3000 | 3000
20.09.0070. |  | Dichtungssch. aus 1 Bitbumenbahn herstellen - unter Kappen | 600 | m2 | 11 | 6600 | 6600
20.09.0080. |  | Dichtungssch. aus 1 Bitbumenbahn herstellen - zwischen Kappen | 375 | m2 | 11 | 4125 | 4125
20.09.0090. |  | Verstärkungsstreifen einbauen - Schrammbord | 150 | m | 8 | 1200 | 1200
20.09.0100. |  | Verstärkungsstreifen einbauen - Überbauende | 150 | m | 8 | 1200 | 1200
20.09.0110. |  | Schutzlage herstellen | 600 | m2 | 3 | 1800 | 1800
20.09.0120. |  | Dichtungsmanschette Brückeneinlauf | 4 | St | 30 | 120 | 120
20.09.0130. |  | Dichtungsmanschette Schächte | 10 | St | 30 | 300 | 300
20.09.0140. |  | Asphaltschutzschicht herstellen | 375 | m2 | 48 | 18000 | 18000
20.09.0150. |  | Oberfl. d. Asphaltschutzsch. Abstreuen | 375 | m2 | 26 | 9750 | 9750
20.09.0160. |  | Anschluss a. Fuge m. Fugenm. herst. versch. Randfugen | 200 | m | 15 | 3000 | 3000
20.09.0170. |  | Anschluss a. Fuge m. Fugenm. herst. Deckschicht | 200 | m | 15 | 3000 | 3000
20.10. |  | Lager, Übergänge (Mauerkrone, Brücke) |  |  |  | 24550 | 24550
Vorbemerkungen Lager
20.10.0010. |  | Elastomerlager einbauen, 1-seitig/längs lose, auf Widerlager | 1 | St | 2800 | 2800 | 2800
20.10.0020. |  | Elastomerlager einbauen, 2-seitig fest, auf Widerlager | 1 | St | 2800 | 2800 | 2800
20.10.0030. |  | Herstellen und Kennzeichnen Pressenansatzpunkte | 2 | St | 75 | 150 | 150
Vorbemerkungen ÜKO
20.10.0040. |  | Übergangsk., wasserdurchl., Überbaubreite, mit Abdeckung Kappe | 14 | m | 1200 | 16800 | 16800
20.10.0050. |  | Fahrbahnabschlußprofil T 140 einbauen, WSt. Nr. 1.4301 | 10 | m | 200 | 2000 | 2000
20.11. |  | Ausstattung (Geländer, Schilder, Türen, Lüftung) |  |  |  | 331164.8 | 331164.8
20.11.0010. |  | Aufhängung Entwässerung HWE-Brücke | 1 | Psch | 0 | 0 | 0
20.11.0020. |  | Aufhängung Kabelleerrohre HWE-Brücke | 1 | Psch | 0 | 0 | 0
20.11.0030. |  | Tür Betriebsraum Robuste Stahltür RC4, 1-fgl. | 1 | Stk | 6200 | 6200 | 6200
20.11.0040. |  | Türen Antriebsraum Innentürelement Feuchtraumtür Drehflügeltür einflg. B 1010 mm H 2010 mm Blockzarge/Blendrahmen Aluminium D 2mm Rahmenbauweise Aluminium Drückergarnitur OTS | 6 | Stk | 1860.8 | 11164.8 | 11164.8
20.11.0050. |  | Vogel - / Insektenschutzgitter | 6 | Stk | 75 | 450 | 450
20.11.0060. |  | Belüftung liefern, einbauen | 6 | Stk | 250 | 1500 | 1500
20.11.0070. |  | Gitterabdeckung Belüftung | 6 | Stk | 0 | 0 | 0
20.11.0080. |  | Lager- u. Transportgestell für Steckgeländer Antriebsraum liefern | 6 | Stk | 2400 | 14400 | 14400
20.11.0090. |  | Lager- u. Transportgestell für Steckgeländer Betonabdeckungen liefern | 2 | Stk | 2400 | 4800 | 4800
20.11.0100. |  | Steckgeländer für Betonabdeckungen | 8 | Stk | 0 | 0 | 0
20.11.0110. |  | Zwischenboden EMSR-Raum liefern, einbauen | 1 | psch | 1500 | 1500 | 1500
Hinweis Geländer und Leitern
20.11.0120. |  | Stahlgeländer (Füllstabgeländer) einbauen Stützmauer, Höhe = 1,3 m | 360 | m | 440 | 158400 | 158400
20.11.0130. |  | Geländerverankerung RiZ Gel 14 für Holm- und Füllstabgeländer | 180 | St | 120 | 21600 | 21600
20.11.0140. |  | Zulage zu Geländer, Abwinklungen, Füllstab | 4 | St | 125 | 500 | 500
20.11.0150. |  | Zulage für Tor einflüglig, Füllstabgeländer h 1,30 m | 2 | St | 1800 | 3600 | 3600
20.11.0160. |  | Geländeraussparung für Fugenspaltmessung | 10 | St | 150 | 1500 | 1500
20.11.0170. |  | Stahlgeländer einbauen*H = 1000 mm*Rohrg.m.Fußpl. | 240 | m | 300 | 72000 | 72000
20.11.0180. |  | Geländerverankerung RiZ Gel 14 für Rohrgeländer | 120 | St | 120 | 14400 | 14400
20.11.0190. |  | Zulage zu Geländerverankerung, | 20 | St | 75 | 1500 | 1500
20.11.0200. |  | Zulage für demontierbare Einzelfelder | 24 | St | 150 | 3600 | 3600
20.11.0210. |  | Leiter | 1 | St | 1200 | 1200 | 1200
20.11.0220. |  | Leiter | 4 | St | 1200 | 4800 | 4800
Schilder
20.11.0230. |  | Erläuterungstafel liefern und montieren | 5 | St | 500 | 2500 | 2500
20.11.0240. |  | Anlagenschild liefern, aufstellen | 2 | St | 250 | 500 | 500
20.11.0250. |  | Warnschilder liefern, aufstellen | 10 | St | 250 | 2500 | 2500
20.11.0260. |  | Aufstellvorrichtung für Schild | 17 | St | 150 | 2550 | 2550
20.12. |  | Bauwerksüberwachung (Messbolzen, Schutzhauben)
20.13. |  | Nebenanlagen (Treppe, Hangentwässerung) |  |  |  | 25970 | 25970
20.13.0010. |  | Böschungstreppe Dammböschung herstellen ... Freitext ...*H/B n. Unterl. AG Betonfertigteile*beids. Tr.w. Bet. Fugenmörtel | 15 | m | 0 | 0 | 0
20.13.0020. |  | Zulage Vorpositon für Herstellung von Zwischenpodesten | 1 | Psch | 0 | 0 | 0
20.13.0030. |  | Böschungstreppe Hangböschung Kaskade herstellen ... Freitext ...*H/B n. Unterl. AG Betonfertigteile*beids. Tr.w. Bet. Fugenmörtel | 55 | m | 0 | 0 | 0
20.13.0040. |  | Zulage Vorpositon für Herstellung von Zwischenpodesten | 1 | Psch | 0 | 0 | 0
20.13.0050. |  | Frostschutzschicht f. (Wikelstützwand) herstellen 0/56*Dicke 30 cm | 4 | m3 | 40 | 160 | 160
20.13.0060. |  | Betonfertigteile (Winkelstützwand) einbauen Winkelstützen*FT:Stahlbeton | 6 | m3 | 750 | 4500 | 4500
20.13.0070. |  | Stahlgeländer Dammböschung einbauen Treppe*Stahl*H = 1100 mm Rohrg.in Bösch.*Seil DU 20 mm Anschlagkonstr.*... Freitext ... Verz/EP HS/PUR HS | 15 | m | 0 | 0 | 0
20.13.0080. |  | Stahlgeländer Hangböschung Kaskade einbauen Treppe*Stahl*H = 1100 mm Rohrg.in Bösch.*Seil DU 20 mm Anschlagkonstr.*... Freitext ... Verz/EP HS/PUR HS | 55 | m | 0 | 0 | 0
20.13.0090. |  | Betonfertigteile Hanggraben als Böschungskaskade lief., herst. | 55 | m | 0 | 0 | 0
20.13.0100. |  | Einlaufbauwerk für Böshungskaskade inkl. Rechen | 1 | Stk | 4500 | 4500 | 4500
20.13.0110. |  | Umpflasterung Böschungskaskade herst. einschl. Einlaufbauwerk | 120 | m2 | 50 | 6000 | 6000
20.13.0120. |  | Rohrleitung PE ID DN300 | 50 | m | 140 | 7000 | 7000
20.13.0130. |  | Rohrdurchführung herstellen ... Freitext ...*... Freitext ... Faserzement*... Freitext ... ohne Dichtung | 2 | St | 0 | 0 | 0
20.13.0140. |  | Froschklappen liefern, einbauen | 2 | St | 30 | 60 | 60
20.13.0150. |  | Wildholzsperre Dalben Fertigbauteil liefern, einbauen | 15 | St | 250 | 3750 | 3750
20.14. |  | Wasserbau- und Natursteinarbeiten |  |  |  | 358800 | 358800
20.14.0010. |  | Unbewehrten Beton liefern, einbauen | 1900 | m3 | 140 | 266000 | 266000
20.14.0020. |  | Fugenkammer herstellen | 280 | m | 10 | 2800 | 2800
20.14.0030. |  | Probefeld Raupflaster | 1 | Psch | 0 | 0 | 0
20.14.0040. |  | Raupflaster in Beton LMB 60/300 (offene Fuge, mit Sohlsubstrat) liefern, einbauen | 1300 | m2 | 45 | 58500 | 58500
20.14.0050. |  | Raupflaster in Beton LMB 60/300 (geschlossene Fuge) liefern, einbauen | 600 | m2 | 45 | 27000 | 27000
20.14.0060. |  | Zulage Störsteine/-riegel aus Wasserbausteinen LMB 60/300 | 150 | St | 30 | 4500 | 4500
20.15. |  | Erdungsanlage |  |  |  | 35264.07 | 35264.07
20.15.0010. |  | Erdungsfestpunkt mit Kreuzklemme | 239 | St | 27.62 | 6601.18 | 6601.18
20.15.0020. |  | Überbrückungsseil | 219 | St | 23.07 | 5052.33 | 5052.33
20.15.0030. |  | Dehn-Element | 31 | St | 33.9 | 1050.9 | 1050.9
20.15.0040. |  | Überbrückungsbänder | 150 | St | 24.82 | 3723 | 3723
20.15.0050. |  | Universal-Verbinder NIRO zum Einbau im Boden | 56 | St | 17.83 | 998.48 | 998.48
20.15.0060. |  | Universal-Verbinder verzinkt zum Einbau in Beton | 108 | St | 12.76 | 1378.08 | 1378.08
20.15.0070. |  | Erdung , Edelstahl, verzinkt, Rd 10mm, in Beton | 880 | m | 11.48 | 10102.4 | 10102.4
20.15.0080. |  | Erdung , Edelstahl, V4A, Rd 10mm, erdverlegt | 210 | m | 18.37 | 3857.7 | 3857.7
20.15.0090. |  | Erdungsanlage messen | 1 | Psch | 2500 | 2500 | 2500
30. |  | Untergrundinjektion |  |  |  | 1594695 | 1594695
In die nachfolgenden Positionen sind die für die Herstellung der Untergrundinjektion zusätzlichen notwendige Leistungen einzukalkulieren
30.01. |  | Technische Bearbeitung Feld 1 bis Widerl |  |  |  | 12100 | 12100
30.01.0010. |  | Beweissicherung für BE Fläche und Arbeitsbereich | 1 | Psch | 2600 | 2600 | 2600
30.01.0020. |  | Bauzeitenplan aufstellen | 1 | Psch | 800 | 800 | 800
30.01.0030. |  | Baustelleneinrichtungsplan aufstellen | 1 | Psch | 800 | 800 | 800
30.01.0040. |  | Fotodokumentation liefern | 1 | Psch | 500 | 500 | 500
30.01.0050. |  | Baudokumentation | 1 | Psch | 2500 | 2500 | 2500
30.01.0060. |  | Bestandsunterlagen aufstellen | 1 | Psch | 2500 | 2500 | 2500
30.01.0070. |  | Dokumentation Qualitätssicherung | 1 | Psch | 1600 | 1600 | 1600
30.01.0080. |  | Verfahrensbeschreibung | 1 | Psch | 800 | 800 | 800
30.02. |  | Baustelleneinrichtung für Bohr- und Verp |  |  |  | 246450 | 246450
Zusätzliche BE
30.02.0010. |  | Baustelle einrichten für Herstellung Untergrundinjektion | 1 | Psch | 100000 | 100000 | 100000
30.02.0020. |  | Baustelle räumen für Herstellung Untergrundinjektion | 1 | Psch | 12000 | 12000 | 12000
30.02.0030. |  | BE vorhalten und betreiben | 10 | Mt | 11000 | 110000 | 110000
30.02.0040. |  | Einholung Einleitgenehmigung | 1 | Psch | 1000 | 1000 | 1000
30.02.0050. |  | Bauzeitliche Wasserhaltung betreiben | 10 | Mt | 1100 | 11000 | 11000
30.02.0060. |  | Kernlager zur Zwischenlagerung einichten und räumen | 1 | Psch | 7500 | 7500 | 7500
30.02.0070. |  | Kernlager vorhalten, unterh. und betreiben | 9 | Mt | 550 | 4950 | 4950
30.03. |  | Kontrollmaßnahmen für Bohr- und Verpress |  |  |  | 154050 | 154050
30.03.0010. |  | Trübungsmessung einrichten | 1 | Psch | 15000 | 15000 | 15000
30.03.0020. |  | Trübungsmessung durchführen | 35 | Wo | 60 | 2100 | 2100
30.03.0030. |  | Einmessen der Bohransatzpunkte | 1 | Psch | 800 | 800 | 800
30.03.0040. |  | Kontrollmaßnahmen | 1 | Psch | 8000 | 8000 | 8000
30.03.0050. |  | Hebungsüberwachung | 1 | Psch | 15000 | 15000 | 15000
30.03.0060. |  | Vermessung einer hergestellten Bohrung | 13 | Stk | 550 | 7150 | 7150
30.03.0070. |  | WD-Test durchführen | 120 | Stk | 800 | 96000 | 96000
30.03.0080. |  | Kamerabefahrung von Injektionsbohrungen | 200 | m | 50 | 10000 | 10000
30.04. |  | Herstellung Dichtungsschleier Bohren |  |  |  | 740380 | 740380
30.04.0010. |  | Bohrgerät einrichten | 93 | St | 650 | 60450 | 60450
30.04.0020. |  | vertikale Kernbohrung für Injektionsarbeiten ausführen | 230 | m | 850 | 195500 | 195500
30.04.0030. |  | geneigte Kernbohrung für Injektionsarbeiten ausführen | 100 | m | 850 | 85000 | 85000
30.04.0040. |  | vertikale Kernbohrung für Injektionsarbeiten ausführen, als Zulage für Mehrmenge | 50 | m | 10 | 500 | 500
30.04.0050. |  | Kernprobe beim Bohren entnehmen als Zulage | 400 | m | 70 | 28000 | 28000
30.04.0060. |  | vertikale Bohrung für Injektionsarbeiten ausführen | 900 | m | 330 | 297000 | 297000
30.04.0070. |  | geneigte Bohrung für Injektionsarbeiten ausführen | 120 | m | 330 | 39600 | 39600
30.04.0080. |  | vertikale Bohrung für Injektionsarbeiten ausführen, als Zulage für Meh rmenge | 250 | m | 10 | 2500 | 2500
30.04.0090. |  | Wiederaufbohren Injektionsbohrung | 80 | m | 270 | 21600 | 21600
30.04.0100. |  | Reinigen der Bohrlöcher | 93 | St | 110 | 10230 | 10230
30.05. |  | Herstellung Dichtungsschleier Verpressen |  |  |  | 441715 | 441715
30.05.0010. |  | Bindemittel liefern | 40 | t | 1400 | 56000 | 56000
30.05.0020. |  | Einpressgut herstellen | 40000 | l | 3 | 120000 | 120000
30.05.0030. |  | Bentonit liefern | 400 | kg | 6 | 2400 | 2400
30.05.0040. |  | Stabilisierer liefern | 100 | kg | 10 | 1000 | 1000
30.05.0050. |  | Verpresshilfe liefern | 200 | kg | 10 | 2000 | 2000
30.05.0060. |  | Bohrloch klarspülen | 93 | St | 100 | 9300 | 9300
30.05.0070. |  | Manschettenpacker als Einfachpacker einbauen | 650 | St | 160 | 104000 | 104000
30.05.0080. |  | Packer umsetzen | 360 | St | 80 | 28800 | 28800
30.05.0090. |  | Einpressung im Bohrloch durchführen | 360 | h | 300 | 108000 | 108000
30.05.0100. |  | Einpressung im Bohrloch durchführ. als Zulage Mindermenge | 100 | h | 50 | 5000 | 5000
30.05.0110. |  | Einpressung im Bohrloch durchführen als Zulage Mehrmenge | 100 | h | 1 | 100 | 100
30.05.0120. |  | Bohrungen in Feststoffen versiegeln | 93 | St | 55 | 5115 | 5115
50. |  | Stahlwasserbau |  |  |  | 4853859
50.01. |  | Technische Bearbeitung |  |  |  | 424000 | 4853859
50.01.0010. |  | Allgemeine technische Bearbeitung | 1 | Psch | 30000 | 30000 | 424000
50.01.0020. |  | Ausführungszeichnungen aufstellen ... Freitext ...*... Freitext ... ... Freitext ...*Vektor, VU PDF, Version A-1*Datenübergabe VU ... Freitext ...*Druck s/w | 1 | Psch | 150000 | 150000 | 30000
50.01.0030. |  | Ausführungszeichnungen fortschreiben ... Freitext ...*... Freitext ... ... Freitext ...*Vektor, VU PDF, Version A-1*Datenübergabe VU ... Freitext ...*Druck s/w | 1 | Psch | 40000 | 40000 | 150000
50.01.0040. |  | Montage-/Demontagekonzept aufst. ... Freitext ...*PDF, Version A-1 Datenübergabe VU*... Freitext ... Druck s/w | 1 | Psch | 20000 | 20000 | 40000
50.01.0050. |  | Bestandszeichnungen aufstellen ... Freitext ...*... Freitext ... Vektor, VU*PDF, Version A-1 Datenübergabe VU*... Freitext ... Druck s/w | 1 | Psch | 40000 | 40000 | 20000
50.01.0060. |  | Berech. von Anstrichflächen aufst. ... Freitext ...*PDF, Version A-1 Datenübergabe VU*... Freitext ... Druck s/w | 1 | Psch | 10000 | 10000 | 40000
50.01.0070. |  | Betriebs-, Bedienungs- und Wartungsanleitung aufstellen und liefern | 1 | Psch | 8000 | 8000 | 10000
50.01.0080. |  | Risikobeurteilung aufstellen und fortschreiben | 1 | Psch | 20000 | 20000 | 8000
50.01.0090. |  | Erprobungsprogramm aufstellen Verschlüsse*Anford. VU PDF, Version A-1*Datenübergabe VU ... Freitext ...*Druck s/w | 1 | Psch | 8000 | 8000 | 20000
50.01.0100. |  | Vermessungsleistung | 1 | Psch | 10000 | 10000 | 8000
50.01.0110. |  | SiGe-Plan aufstellen PDF, Version A-1*Datenübergabe VU Papier 4fach*Druck s/w | 1 | Psch | 10000 | 10000 | 10000
50.01.0120. |  | Bauzeitenplan aufstellen ... Freitext ...*... Freitext ... Fort. Bauabl.*Lieferung VU PDF, Version A-1*Datenübergabe VU Papier 4fach | 1 | Psch | 10000 | 10000 | 10000
50.01.0130. |  | Dokumentation Qualitätssicherung ... Freitext ...*PDF, Version A-1 Datenübergabe VU*Papier 4fach Druck s/w | 1 | Psch | 15000 | 15000 | 10000
50.01.0140. |  | Baustelleneinrichtungsplan aufst. ... Freitext ...*PDF, Version A-1 Datenübergabe VU*Papier 4fach Druck s/w | 1 | Psch | 2000 | 2000 | 15000
50.01.0150. |  | Konzept Beweissicherung aufstellen | 1 | Psch | 8000 | 8000 | 2000
50.01.0160. |  | Bautagebuch führen | 1 | Psch | 10000 | 10000 | 8000
50.01.0170. |  | Beweissicherung als Fotodokumentation | 1 | Psch | 8000 | 8000 | 10000
50.01.0180. |  | Fotodokumentation liefern ... Freitext ...*... Freitext ... ... Freitext ...*PDF, Version A-1 Datenübergabe VU*Lieferung VU | 1 | St | 10000 | 10000 | 8000
50.01.0190. |  | Weitere Unterlagen | 1 | Psch | 15000 | 15000 | 10000
50.02. |  | Baustelleneinrichtung |  |  |  | 484000 | 15000
|  | Hinweis |  |  |  |  | 484000
50.02.0010. |  | Vorankündigung und Verkehrssicherung | 1 | Psch | 2000 | 2000
50.02.0020. |  | Baustelle einrichten Sämtl.LV-Abschn.*Zufahrt vorh. | 1 | Psch | 200000 | 200000 | 2000
50.02.0030. |  | Bauzaun aufstellen und entfernen Zaunhöhe 2,0 m*Stahlgitter-FT | 1 | Psch | 20000 | 20000 | 200000
50.02.0040. |  | Baust.einrichtung vorh.u.betreiben | 54 | Mt | 3000 | 162000 | 20000
50.02.0050. |  | Baustelle räumen aller Abschnitte*Einbauten beseit. Oberboden andeck. | 1 | Psch | 100000 | 100000 | 162000
50.03. |  | Gewässerdurchlass |  |  |  | 1020811 | 100000
|  | Hinweis |  |  |  |  | 1020811
50.03.0010. |  | Verschluss herst. und montieren ... Freitext ...*... Freitext ... Rollschütz*... Freitext ... Kstr.geschweißt*... Freitext ... | 2.6 | t | 12000 | 31200
50.03.0020. |  | Verbindungselement herst. u. mont. Rollschütz*... Freitext ... | 2 | St | 5800 | 11600 | 31200
50.03.0030. |  | EHZ herstellen und montieren Rollschütz*... Freitext ... ... Freitext ...*Kardanlag ... Freitext ...*... Freitext ... ... Freitext ... | 2 | St | 68000 | 136000 | 11600
50.03.0040. |  | Dichtung herstellen und montieren Rollschütz*Sohldichtung eins. dichtend*Flachdichtung ... Freitext ...*... Freitext ... | 6.5 | m | 330 | 2145 | 136000
50.03.0050. |  | Dichtung herstellen und montieren Rollschütz*Seitendichtung eins. dichtend*Notendichtung ... Freitext ...*... Freitext ... ... Freitext ... | 13.5 | m | 500 | 6750 | 2145
50.03.0060. |  | Dichtung herstellen und montieren Rollschütz*Kopfdichtung eins. dichtend*... Freitext ... ... Freitext ...*... Freitext ... | 6.5 | m | 350 | 2275 | 6750
50.03.0070. |  | Lagerungs-u.Führungsk.herst.u.mont. Rollschütz*... Freitext ... ... Freitext ... | 2 | St | 110000 | 220000 | 2275
50.03.0080. |  | Feste Teile herstellen u. montieren Rollschütz*... Freitext ... ... Freitext ...*Dichtg.hohl,iso. in Erst/Zweitbet. | 0.5 | t | 12000 | 6000 | 220000
50.03.0090. |  | Feste Teile herstellen u. montieren Rollschütz*... Freitext ... ... Freitext ...*Dichtg.hohl,iso. in Erst/Zweitbet. | 30 | t | 12000 | 360000 | 6000
50.03.0100. |  | Feste Teile herstellen u. montieren Rollschütz*... Freitext ... ... Freitext ...*Dichtg.hohl,iso. in Erst/Zweitbet. | 0.8 | t | 12000 | 9600 | 360000
50.03.0110. |  | Feste Teile herstellen u. montieren Rollschütz*... Freitext ... ... Freitext ...*in Erst/Zweitbet. | 0.4 | t | 12000 | 4800 | 9600
50.03.0120. |  | Feste Teile herstellen u. montieren Rollschütz*... Freitext ... ... Freitext ...*in Erst/Zweitbet. | 0.9 | t | 12000 | 10800 | 4800
50.03.0130. |  | Stahlkonstruktion herst. u. mont. ... Freitext ...*... Freitext ... Geschw./geschr.*Abr.n. Wiegen Bescht.-flächber. | 4.5 | t | 12000 | 54000 | 10800
50.03.0140. |  | Gitterrostabdeckung einbauen ... Freitext ...*Schweißpressrost ... Freitext ...*... Freitext ... ... Freitext ...*Verriegel./Aufl. ... Freitext ... | 6 | St | 1800 | 10800 | 54000
50.03.0150. |  | Stahlkonstruktion herst. u. mont. ... Freitext ...*... Freitext ... Geschw./geschr.*Abr.n. Wiegen Bescht.-flächber. | 1.1 | t | 11000 | 12100 | 10800
50.03.0160. |  | Stahlkonstruktion herst. u. mont. ... Freitext ...*... Freitext ... Geschw./geschr.*Abr.n. Wiegen Bescht.-flächber. | 0.7 | t | 11000 | 7700 | 12100
50.03.0170. |  | Stahlkonstruktion herst. u. mont. ... Freitext ...*... Freitext ... Geschweißt*Abr.n. Wiegen Bescht.-flächber. | 0.3 | t | 11000 | 3300 | 7700
50.03.0180. |  | Stahlblechabdeckung einbauen ... Freitext ...*... Freitext ... ... Freitext ...*Gemustert Schraube/Aufl.*... Freitext ... | 1 | St | 39000 | 39000 | 3300
50.03.0190. |  | Be- und Entlüftungsventile besch., liefern u. mont. ... Freitext ...*... Freitext ... | 2 | St | 3200 | 6400 | 39000
50.03.0200. |  | Stahlkonstruktion vorbereiten ... Freitext ...*... Freitext ... Gesamtfläche*Strahlen Werk ... Freitext ...*Sa 2 1/2 | 120 | m2 | 35 | 4200 | 6400
50.03.0210. |  | Stahlkonstruktion beschichten ... Freitext ...*Gesamtfläche Eine Besch.i.Werk*Zw+DbBesch.i.Werk ... Freitext ...*... Freitext ... | 120 | m2 | 75 | 9000 | 4200
50.03.0220. |  | Stahlkonstruktion vorbereiten ... Freitext ...*... Freitext ... Gesamtfläche*Strahlen Werk ... Freitext ...*Sa 2 1/2 | 10.6 | m2 | 35 | 371 | 9000
50.03.0230. |  | Stahlkonstruktion beschichten ... Freitext ...*Gesamtfläche Eine Besch.i.Werk*Zw+DbBesch.i.Werk ... Freitext ...*... Freitext ... | 10.6 | m2 | 75 | 795 | 371
50.03.0240. |  | Stahlkonstruktion vorbereiten ... Freitext ...*... Freitext ... Gesamtfläche*Strahlen Werk ... Freitext ...*Sa 2 1/2 | 17 | m2 | 35 | 595 | 795
50.03.0250. |  | Stahlkonstruktion beschichten ... Freitext ...*... Freitext ... Eine Besch.i.Werk*Zw+DbBesch.i.Werk ... Freitext ...*... Freitext ... | 17 | m2 | 75 | 1275 | 595
50.03.0260. |  | Stahlkonstruktion vorbereiten ... Freitext ...*... Freitext ... Gesamtfläche*Strahlen Werk ... Freitext ...*Sa 2 1/2 | 11 | m2 | 35 | 385 | 1275
50.03.0270. |  | Stahlkonstruktion beschichten ... Freitext ...*... Freitext ... Eine Besch.i.Werk*Zw+DbBesch.i.Werk ... Freitext ...*... Freitext ... | 11 | m2 | 75 | 825 | 385
50.03.0280. |  | Stahlkonstruktion vorbereiten ... Freitext ...*... Freitext ... Gesamtfläche*Strahlen Werk ... Freitext ...*Sa 2 1/2 | 14.1 | m2 | 35 | 493.5 | 825
50.03.0290. |  | Stahlkonstruktion beschichten ... Freitext ...*... Freitext ... Eine Besch.i.Werk*Zw+DbBesch.i.Werk ... Freitext ...*... Freitext ... | 14.1 | m2 | 75 | 1057.5 | 493.5
50.03.0300. |  | Stahlkonstruktion vorbereiten ... Freitext ...*... Freitext ... Gesamtfläche*Strahlen Werk ... Freitext ...*Sa 2 1/2 | 7.6 | m2 | 35 | 266 | 1057.5
50.03.0310. |  | Stahlkonstruktion beschichten ... Freitext ...*... Freitext ... Eine Besch.i.Werk*Zw+DbBesch.i.Werk ... Freitext ...*... Freitext ... | 7.6 | m2 | 75 | 570 | 266
50.03.0320. |  | Stahlkonstruktion vorbereiten ... Freitext ...*... Freitext ... Gesamtfläche*Strahlen Werk ... Freitext ...*Sa 2 1/2 | 374 | m2 | 35 | 13090 | 570
50.03.0330. |  | Stahlkonstruktion beschichten ... Freitext ...*... Freitext ... Eine Besch.i.Werk*Zw+DbBesch.i.Werk ... Freitext ...*... Freitext ... | 374 | m2 | 75 | 28050 | 13090
50.03.0340. |  | Stahlkonstruktion vorbereiten ... Freitext ...*... Freitext ... Gesamtfläche*Strahlen Werk ... Freitext ...*Sa 2 1/2 | 14.8 | m2 | 35 | 518 | 28050
50.03.0350. |  | Stahlkonstruktion beschichten ... Freitext ...*... Freitext ... Eine Besch.i.Werk*Zw+DbBesch.i.Werk ... Freitext ...*... Freitext ... | 14.8 | m2 | 75 | 1110 | 518
50.03.0360. |  | Stahlkonstruktion vorbereiten ... Freitext ...*... Freitext ... ... Freitext ...*Strahlen Werk ... Freitext ...*Sa 2 1/2 | 30 | m2 | 35 | 1050 | 1110
50.03.0370. |  | Stahlkonstruktion beschichten ... Freitext ...*... Freitext ... Eine Besch.i.Werk*Zw+DbBesch.i.Werk ... Freitext ...*... Freitext ... | 8 | m2 | 75 | 600 | 1050
50.03.0380. |  | Stahlkonstruktion beschichten ... Freitext ...*... Freitext ... ... Freitext ...*... Freitext ... ... Freitext ...*... Freitext ... | 22 | m2 | 75 | 1650 | 600
50.03.0390. |  | Stahlkonstruktion vorbereiten ... Freitext ...*... Freitext ... ... Freitext ...*Strahlen Werk ... Freitext ...*Sa 2 1/2 | 9 | m2 | 35 | 315 | 1650
50.03.0400. |  | Stahlkonstruktion beschichten ... Freitext ...*... Freitext ... Eine Besch.i.Werk*Zw+DbBesch.i.Werk ... Freitext ...*... Freitext ... | 9 | m2 | 75 | 675 | 315
50.03.0410. |  | Stahlbauteil verzinken ... Freitext ...*... Freitext ... | 96 | m2 | 100 | 9600 | 675
50.03.0420. |  | Stahlbauteil verzinken ... Freitext ...*... Freitext ... | 17 | m2 | 150 | 2550 | 9600
50.03.0430. |  | Stahlbauteil verzinken ... Freitext ...*... Freitext ... | 73 | m2 | 100 | 7300 | 2550
50.04. |  | Bahndurchlass |  |  |  | 989864 | 7300
|  | Hinweis |  |  |  |  | 989864
50.04.0010. |  | Verschluss herst. und montieren ... Freitext ...*... Freitext ... ... Freitext ...*... Freitext ... Kstr.geschweißt*... Freitext ... | 14.6 | t | 12000 | 175200
50.04.0020. |  | Verbindungselement herst. u. mont. ... Freitext ...*... Freitext ... | 4 | St | 4000 | 16000 | 175200
50.04.0030. |  | Verbindungselement herst. u. mont. ... Freitext ...*... Freitext ... | 2 | St | 1000 | 2000 | 16000
50.04.0040. |  | EHZ herstellen und montieren Rollschütz*... Freitext ... ... Freitext ...*Kardanlag ... Freitext ...*... Freitext ... ... Freitext ... | 4 | St | 58000 | 232000 | 2000
50.04.0050. |  | Dichtung herstellen und montieren ... Freitext ...*Sohldichtung eins. dichtend*Flachdichtung ... Freitext ...*... Freitext ... ... Freitext ... | 11.5 | m | 330 | 3795 | 232000
50.04.0060. |  | Dichtung herstellen und montieren ... Freitext ...*Seitendichtung eins. dichtend*Notendichtung ... Freitext ...*... Freitext ... ... Freitext ... | 22.4 | m | 500 | 11200 | 3795
50.04.0070. |  | Dichtung herstellen und montieren ... Freitext ...*Kopfdichtung eins. dichtend*... Freitext ... ... Freitext ...*... Freitext ... | 11.5 | m | 350 | 4025 | 11200
50.04.0080. |  | Dichtung herstellen und montieren ... Freitext ...*... Freitext ... eins. dichtend*... Freitext ... ... Freitext ... | 2 | St | 1500 | 3000 | 4025
50.04.0090. |  | Lagerungs-u.Führungsk.herst.u.mont. ... Freitext ...*... Freitext ... ... Freitext ... | 2 | St | 11000 | 22000 | 3000
50.04.0100. |  | Feste Teile herstellen u. montieren ... Freitext ...*... Freitext ... ... Freitext ...*in Erst/Zweitbet. | 0.7 | t | 12000 | 8400 | 22000
50.04.0110. |  | Feste Teile herstellen u. montieren ... Freitext ...*... Freitext ... ... Freitext ...*in Erst/Zweitbet. | 14 | t | 12000 | 168000 | 8400
50.04.0120. |  | Feste Teile herstellen u. montieren ... Freitext ...*... Freitext ... ... Freitext ...*in Erst/Zweitbet. | 1.4 | t | 12000 | 16800 | 168000
50.04.0130. |  | Feste Teile herstellen u. montieren ... Freitext ...*... Freitext ... ... Freitext ...*in Erst/Zweitbet. | 2.6 | t | 12000 | 31200 | 16800
50.04.0140. |  | Stahlkonstruktion herst. u. mont. ... Freitext ...*... Freitext ... Geschw./geschr.*Abr.n. Wiegen Bescht.-flächber. | 4.2 | t | 12000 | 50400 | 31200
50.04.0150. |  | Gitterrostabdeckung einbauen ... Freitext ...*Schweißpressrost ... Freitext ...*... Freitext ... ... Freitext ...*Verriegel./Aufl. ... Freitext ... | 4 | St | 2400 | 9600 | 50400
50.04.0160. |  | Stahlkonstruktion herst. u. mont. ... Freitext ...*... Freitext ... Geschw./geschr.*Abr.n. Wiegen Bescht.-flächber. | 2 | t | 11000 | 22000 | 9600
50.04.0170. |  | Stahlkonstruktion herst. u. mont. ... Freitext ...*... Freitext ... Geschw./geschr.*Abr.n. Wiegen Bescht.-flächber. | 2.2 | t | 11000 | 24200 | 22000
50.04.0180. |  | Stahlkonstruktion herst. u. mont. ... Freitext ...*... Freitext ... Geschweißt*Abr.n. Wiegen Bescht.-flächber. | 0.3 | t | 11000 | 3300 | 24200
50.04.0190. |  | EHZ herstellen und montieren Verriegelung*... Freitext ... ... Freitext ...*Kardanlag ... Freitext ...*... Freitext ... ... Freitext ... | 4 | St | 8500 | 34000 | 3300
50.04.0200. |  | Sensorik f. EHZ herst. u. mont. Rollschütz*... Freitext ... ... Freitext ...*2 Endsch. ... Freitext ... | 1 | Psch | 3000 | 3000 | 34000
50.04.0210. |  | Stahlkonstruktion herst. u. mont. ... Freitext ...*... Freitext ... Geschw./geschr.*Abr.n. Wiegen Bescht.-flächber. | 0.5 | t | 12000 | 6000 | 3000
50.04.0220. |  | Stahlblechabdeckung einbauen ... Freitext ...*... Freitext ... ... Freitext ...*Gemustert Schraube/Aufl.*... Freitext ... | 1 | St | 20000 | 20000 | 6000
50.04.0230. |  | Be- und Entlüftungsventile besch., liefern u. mont. ... Freitext ...*... Freitext ... | 2 | St | 3200 | 6400 | 20000
50.04.0240. |  | Be- und Entlüftungsventile besch., liefern u. mont. ... Freitext ...*... Freitext ... | 1 | St | 2000 | 2000 | 6400
50.04.0250. |  | Stahlkonstruktion vorbereiten ... Freitext ...*... Freitext ... Gesamtfläche*Strahlen Werk ... Freitext ...*Sa 2 1/2 | 296 | m2 | 35 | 10360 | 2000
50.04.0260. |  | Stahlkonstruktion beschichten ... Freitext ...*Gesamtfläche Eine Besch.i.Werk*Zw+DbBesch.i.Werk ... Freitext ...*... Freitext ... | 296 | m2 | 75 | 22200 | 10360
50.04.0270. |  | Stahlkonstruktion vorbereiten ... Freitext ...*... Freitext ... Gesamtfläche*Strahlen Werk ... Freitext ...*Sa 2 1/2 | 20 | m2 | 35 | 700 | 22200
50.04.0280. |  | Stahlkonstruktion beschichten ... Freitext ...*Gesamtfläche Eine Besch.i.Werk*Zw+DbBesch.i.Werk ... Freitext ...*... Freitext ... | 20 | m2 | 75 | 1500 | 700
50.04.0290. |  | Stahlkonstruktion vorbereiten ... Freitext ...*... Freitext ... Gesamtfläche*Strahlen Werk ... Freitext ...*Sa 2 1/2 | 49 | m2 | 35 | 1715 | 1500
50.04.0300. |  | Stahlkonstruktion beschichten ... Freitext ...*... Freitext ... Eine Besch.i.Werk*Zw+DbBesch.i.Werk ... Freitext ...*... Freitext ... | 49.4 | m2 | 75 | 3705 | 1715
50.04.0310. |  | Stahlkonstruktion vorbereiten ... Freitext ...*... Freitext ... Gesamtfläche*Strahlen Werk ... Freitext ...*Sa 2 1/2 | 47 | m2 | 35 | 1645 | 3705
50.04.0320. |  | Stahlkonstruktion beschichten ... Freitext ...*... Freitext ... Eine Besch.i.Werk*Zw+DbBesch.i.Werk ... Freitext ...*... Freitext ... | 47 | m2 | 75 | 3525 | 1645
50.04.0330. |  | Stahlkonstruktion vorbereiten ... Freitext ...*... Freitext ... Gesamtfläche*Strahlen Werk ... Freitext ...*Sa 2 1/2 | 12.4 | m2 | 35 | 434 | 3525
50.04.0340. |  | Stahlkonstruktion beschichten ... Freitext ...*... Freitext ... Eine Besch.i.Werk*Zw+DbBesch.i.Werk ... Freitext ...*... Freitext ... | 12.4 | m2 | 75 | 930 | 434
50.04.0350. |  | Stahlkonstruktion vorbereiten ... Freitext ...*... Freitext ... Gesamtfläche*Strahlen Werk ... Freitext ...*Sa 2 1/2 | 254 | m2 | 35 | 8890 | 930
50.04.0360. |  | Stahlkonstruktion beschichten ... Freitext ...*... Freitext ... Eine Besch.i.Werk*Zw+DbBesch.i.Werk ... Freitext ...*... Freitext ... | 254 | m2 | 75 | 19050 | 8890
50.04.0370. |  | Stahlkonstruktion vorbereiten ... Freitext ...*... Freitext ... Gesamtfläche*Strahlen Werk ... Freitext ...*Sa 2 1/2 | 26 | m2 | 35 | 910 | 19050
50.04.0380. |  | Stahlkonstruktion beschichten ... Freitext ...*... Freitext ... Eine Besch.i.Werk*Zw+DbBesch.i.Werk ... Freitext ...*... Freitext ... | 26 | m2 | 75 | 1950 | 910
50.04.0390. |  | Stahlkonstruktion vorbereiten ... Freitext ...*... Freitext ... ... Freitext ...*Strahlen Werk ... Freitext ...*Sa 2 1/2 | 22 | m2 | 35 | 770 | 1950
50.04.0400. |  | Stahlkonstruktion beschichten ... Freitext ...*... Freitext ... Eine Besch.i.Werk*Zw+DbBesch.i.Werk ... Freitext ...*... Freitext ... | 22 | m2 | 75 | 1650 | 770
50.04.0410. |  | Stahlkonstruktion vorbereiten ... Freitext ...*... Freitext ... ... Freitext ...*Strahlen Werk ... Freitext ...*Sa 2 1/2 | 11 | m2 | 35 | 385 | 1650
50.04.0420. |  | Stahlkonstruktion beschichten ... Freitext ...*... Freitext ... Eine Besch.i.Werk*Zw+DbBesch.i.Werk ... Freitext ...*... Freitext ... | 11 | m2 | 75 | 825 | 385
50.04.0430. |  | Stahlbauteil verzinken ... Freitext ...*... Freitext ... | 90 | m2 | 100 | 9000 | 825
50.04.0440. |  | Stahlbauteil verzinken ... Freitext ...*... Freitext ... | 102 | m2 | 100 | 10200 | 9000
50.04.0450. |  | Rechen, stählern, einbauen ... Freitext ...*... Freitext ... ... Freitext ...*... Freitext ... ... Freitext ...*... Freitext ... | 1 | St | 15000 | 15000 | 10200
50.05. |  | Betriebsauslass |  |  |  | 1806184 | 15000
|  | Hinweis |  |  |  |  | 1806184
50.05.0010. |  | Verschluss herst. und montieren ... Freitext ...*... Freitext ... Rollschütz*... Freitext ... Kstr.geschweißt*... Freitext ... | 2.2 | t | 12000 | 26400
50.05.0020. |  | Verbindungselement herst. u. mont. Rollschütz*... Freitext ... | 4 | St | 6500 | 26000 | 26400
50.05.0030. |  | EHZ herstellen und montieren Rollschütz*... Freitext ... ... Freitext ...*Kardanlag ... Freitext ...*... Freitext ... ... Freitext ... | 4 | St | 41000 | 164000 | 26000
50.05.0040. |  | Dichtung herstellen und montieren Rollschütz*Sohldichtung eins. dichtend*Flachdichtung ... Freitext ...*... Freitext ... | 4.2 | m | 330 | 1386 | 164000
50.05.0050. |  | Dichtung herstellen und montieren Rollschütz*Seitendichtung eins. dichtend*Notendichtung ... Freitext ...*... Freitext ... ... Freitext ... | 12 | m | 500 | 6000 | 1386
50.05.0060. |  | Dichtung herstellen und montieren Rollschütz*Kopfdichtung eins. dichtend*... Freitext ... ... Freitext ...*... Freitext ... | 4.2 | m | 350 | 1470 | 6000
50.05.0070. |  | Lagerungs-u.Führungsk.herst.u.mont. Rollschütz*... Freitext ... ... Freitext ... | 4 | St | 70000 | 280000 | 1470
50.05.0080. |  | Feste Teile herstellen u. montieren Rollschütz*... Freitext ... ... Freitext ...*in Erst/Zweitbet. | 0.4 | t | 12000 | 4800 | 280000
50.05.0090. |  | Feste Teile herstellen u. montieren Rollschütz*... Freitext ... ... Freitext ...*in Erst/Zweitbet. | 55 | t | 12000 | 660000 | 4800
50.05.0100. |  | Feste Teile herstellen u. montieren Rollschütz*... Freitext ... ... Freitext ...*in Erst/Zweitbet. | 0.5 | t | 12000 | 6000 | 660000
50.05.0110. |  | Feste Teile herstellen u. montieren ... Freitext ...*... Freitext ... S355J2*... Freitext ... in Erst/Zweitbet. | 24 | t | 12000 | 288000 | 6000
50.05.0120. |  | Feste Teile herstellen u. montieren Rollschütz*... Freitext ... ... Freitext ...*in Erst/Zweitbet. | 0.5 | t | 12000 | 6000 | 288000
50.05.0130. |  | Feste Teile herstellen u. montieren Rollschütz*... Freitext ... ... Freitext ...*in Erst/Zweitbet. | 1.1 | t | 12000 | 13200 | 6000
50.05.0140. |  | Stahlkonstruktion herst. u. mont. ... Freitext ...*... Freitext ... Geschw./geschr.*Abr.n. Wiegen Bescht.-flächber. | 2.6 | t | 12000 | 31200 | 13200
50.05.0150. |  | Ruhepodeste besch., liefern u. mont. ... Freitext ...*... Freitext ... | 8 | St | 700 | 5600 | 31200
50.05.0160. |  | Gitterrostabdeckung einbauen ... Freitext ...*Schweißpressrost ... Freitext ...*... Freitext ... ... Freitext ...*Verriegel./Aufl. ... Freitext ... | 4 | St | 600 | 2400 | 5600
50.05.0170. |  | Stahlkonstruktion herst. u. mont. ... Freitext ...*... Freitext ... Geschw./geschr.*Abr.n. Wiegen Bescht.-flächber. | 1.8 | t | 11000 | 19800 | 2400
50.05.0180. |  | Stahlkonstruktion herst. u. mont. ... Freitext ...*... Freitext ... Geschw./geschr.*Abr.n. Wiegen Bescht.-flächber. | 0.7 | t | 11000 | 7700 | 19800
50.05.0190. |  | Stahlkonstruktion herst. u. mont. ... Freitext ...*... Freitext ... Geschweißt*Abr.n. Wiegen Bescht.-flächber. | 0.3 | t | 11000 | 3300 | 7700
50.05.0200. |  | Stahlblechabdeckung einbauen ... Freitext ...*... Freitext ... ... Freitext ...*Gemustert Schraube/Aufl.*... Freitext ... | 2 | St | 25000 | 50000 | 3300
50.05.0210. |  | Be- und Entlüftungsventile besch., liefern u. mont. ... Freitext ...*... Freitext ... | 4 | St | 3200 | 12800 | 50000
50.05.0220. |  | Stahlkonstruktion vorbereiten ... Freitext ...*... Freitext ... Gesamtfläche*Strahlen Werk ... Freitext ...*Sa 2 1/2 | 48 | m2 | 35 | 1680 | 12800
50.05.0230. |  | Stahlkonstruktion beschichten ... Freitext ...*Gesamtfläche Eine Besch.i.Werk*Zw+DbBesch.i.Werk ... Freitext ...*... Freitext ... | 48 | m2 | 75 | 3600 | 1680
50.05.0240. |  | Stahlkonstruktion vorbereiten ... Freitext ...*... Freitext ... Gesamtfläche*Strahlen Werk ... Freitext ...*Sa 2 1/2 | 16.8 | m2 | 35 | 588 | 3600
50.05.0250. |  | Stahlkonstruktion beschichten ... Freitext ...*Gesamtfläche Eine Besch.i.Werk*Zw+DbBesch.i.Werk ... Freitext ...*... Freitext ... | 16.8 | m2 | 75 | 1260 | 588
50.05.0260. |  | Stahlkonstruktion vorbereiten ... Freitext ...*... Freitext ... Gesamtfläche*Strahlen Werk ... Freitext ...*Sa 2 1/2 | 21 | m2 | 35 | 735 | 1260
50.05.0270. |  | Stahlkonstruktion beschichten ... Freitext ...*... Freitext ... Eine Besch.i.Werk*Zw+DbBesch.i.Werk ... Freitext ...*... Freitext ... | 21 | m2 | 75 | 1575 | 735
50.05.0280. |  | Stahlkonstruktion vorbereiten ... Freitext ...*... Freitext ... Gesamtfläche*Strahlen Werk ... Freitext ...*Sa 2 1/2 | 14 | m2 | 35 | 490 | 1575
50.05.0290. |  | Stahlkonstruktion beschichten ... Freitext ...*... Freitext ... Eine Besch.i.Werk*Zw+DbBesch.i.Werk ... Freitext ...*... Freitext ... | 14 | m2 | 75 | 1050 | 490
50.05.0300. |  | Stahlkonstruktion vorbereiten ... Freitext ...*... Freitext ... Gesamtfläche*Strahlen Werk ... Freitext ...*Sa 2 1/2 | 12.3 | m2 | 35 | 430.5 | 1050
50.05.0310. |  | Stahlkonstruktion beschichten ... Freitext ...*... Freitext ... Eine Besch.i.Werk*Zw+DbBesch.i.Werk ... Freitext ...*... Freitext ... | 12.3 | m2 | 75 | 922.5 | 430.5
50.05.0320. |  | Stahlkonstruktion vorbereiten ... Freitext ...*... Freitext ... Gesamtfläche*Strahlen Werk ... Freitext ...*Sa 2 1/2 | 5.7 | m2 | 35 | 199.5 | 922.5
50.05.0330. |  | Stahlkonstruktion beschichten ... Freitext ...*... Freitext ... Eine Besch.i.Werk*Zw+DbBesch.i.Werk ... Freitext ...*... Freitext ... | 5.7 | m2 | 75 | 427.5 | 199.5
50.05.0340. |  | Stahlkonstruktion vorbereiten ... Freitext ...*... Freitext ... Gesamtfläche*Strahlen Werk ... Freitext ...*Sa 2 1/2 | 770 | m2 | 35 | 26950 | 427.5
50.05.0350. |  | Stahlkonstruktion beschichten ... Freitext ...*... Freitext ... Eine Besch.i.Werk*Zw+DbBesch.i.Werk ... Freitext ...*... Freitext ... | 770 | m2 | 75 | 57750 | 26950
50.05.0360. |  | Stahlkonstruktion vorbereiten ... Freitext ...*... Freitext ... Gesamtfläche*Strahlen Werk ... Freitext ...*Sa 2 1/2 | 10 | m2 | 35 | 350 | 57750
50.05.0370. |  | Stahlkonstruktion beschichten ... Freitext ...*... Freitext ... Eine Besch.i.Werk*Zw+DbBesch.i.Werk ... Freitext ...*... Freitext ... | 10 | m2 | 75 | 750 | 350
50.05.0380. |  | Stahlkonstruktion vorbereiten ... Freitext ...*... Freitext ... Gesamtfläche*Strahlen Werk ... Freitext ...*Sa 2 1/2 | 290 | m2 | 35 | 10150 | 750
50.05.0390. |  | Stahlkonstruktion beschichten ... Freitext ...*... Freitext ... Eine Besch.i.Werk*Zw+DbBesch.i.Werk ... Freitext ...*... Freitext ... | 290 | m2 | 75 | 21750 | 10150
50.05.0400. |  | Stahlkonstruktion vorbereiten ... Freitext ...*... Freitext ... ... Freitext ...*Strahlen Werk ... Freitext ...*Sa 2 1/2 | 68 | m2 | 35 | 2380 | 21750
50.05.0410. |  | Stahlkonstruktion beschichten ... Freitext ...*... Freitext ... Eine Besch.i.Werk*Zw+DbBesch.i.Werk ... Freitext ...*... Freitext ... | 15 | m2 | 75 | 1125 | 2380
50.05.0420. |  | Stahlkonstruktion beschichten ... Freitext ...*... Freitext ... ... Freitext ...*... Freitext ... ... Freitext ...*... Freitext ... | 53 | m2 | 75 | 3975 | 1125
50.05.0430. |  | Stahlkonstruktion vorbereiten ... Freitext ...*... Freitext ... ... Freitext ...*Strahlen Werk ... Freitext ...*Sa 2 1/2 | 9 | m2 | 35 | 315 | 3975
50.05.0440. |  | Stahlkonstruktion beschichten ... Freitext ...*... Freitext ... Eine Besch.i.Werk*Zw+DbBesch.i.Werk ... Freitext ...*... Freitext ... | 9 | m2 | 75 | 675 | 315
50.05.0450. |  | Stahlbauteil verzinken ... Freitext ...*... Freitext ... | 62 | m2 | 100 | 6200 | 675
50.05.0460. |  | Stahlbauteil verzinken ... Freitext ...*... Freitext ... | 88 | m2 | 100 | 8800 | 6200
50.05.0470. |  | Stahlbauteil verzinken ... Freitext ...*... Freitext ... | 40 | m2 | 150 | 6000 | 8800
50.05.0480. |  | Rechen, stählern, einbauen ... Freitext ...*... Freitext ... ... Freitext ...*... Freitext ... ... Freitext ...*... Freitext ... | 1 | St | 30000 | 30000 | 6000
50.06. |  | Inbetriebsetzen, Probebetrieb, Validierung, Schulung, Konformitätserklärung, Inbetriebnahme, Abnahme |  |  |  | 129000 | 30000
50.06.0010. |  | Inbetriebsetzung ... Freitext ... | 1 | Psch | 20000 | 20000 | 129000
50.06.0020. |  | Funktionsprüfung Funktpr.Trocken*Funkpr.Stb.Mb.Et. | 1 | Psch | 10000 | 10000 | 20000
50.06.0030. |  | Funktionsprüfung Funktpr. Nass*Funkpr.Stb.Mb.Et. | 1 | Psch | 10000 | 10000 | 10000
50.06.0040. |  | Validierung der Gesamtanlage ... Freitext ... | 1 | Psch | 10000 | 10000 | 10000
50.06.0050. |  | Schulung durchführen ... Freitext ...*... Freitext ... ... Freitext ...*... Freitext ... ... Freitext ...*... Freitext ... | 1 | Psch | 10000 | 10000 | 10000
50.06.0060. |  | Einweisung des Fachpersonals ... Freitext ...*... Freitext ... ... Freitext ... | 1 | Psch | 6000 | 6000 | 10000
50.06.0070. |  | Probebetrieb ... Freitext ... | 1 | Psch | 50000 | 50000 | 6000
50.06.0080. |  | Inverkehrbringen Maschine Konform.erkl. | 1 | Psch | 5000 | 5000 | 50000
50.06.0090. |  | Inbetriebnahme und Abnahme | 1 | Psch | 8000 | 8000 | 5000
60. |  | Technische Ausrüstung |  |  |  |  | 8000
70. |  | Gleisbau |  |  |  | 0
|  | Allgemeiner Hinweis |  |  |  |  | 0
70.01. |  | Allgemeine Leistungen Infrastruktur: Technische Bearbeitung |  |  |  | 0
70.01.0010. |  | Werks- und Detaiplanung | 1 | Psch | 0 | 0 | 0
70.01.0020. |  | Beweissicherung an Gleisen | 300 | m | 0 | 0 | 0
70.01.0030. |  | Bauzeitenplan aufstellen ... Freitext ...*Balkenpl. ... Freitext ...*... Freitext ... Format nach VU*... Freitext ... | 1 | Psch | 0 | 0 | 0
70.02. |  | Allgemeine Leistungen Infrastruktur: Baustelleneinrichtung |  |  |  | 0 | 0
|  | Hinweis |  |  |  |  | 0
70.02.0010. |  | Baustellenlogistik | 1 | Psch | 0 | 0
70.02.0020. |  | Baustelle einrichten | 1 | Psch | 0 | 0 | 0
70.02.0030. |  | Baustelleneinrichtung vorhalten | 1 | Psch | 0 | 0 | 0
70.02.0040. |  | Baustelle räumen | 1 | Psch | 0 | 0 | 0
70.03. |  | Gleisbauarbeiten: Interne Baustellenlogistik |  |  |  | 0 | 0
70.03.0010. |  | Baustellenlogistik heran- abführen Baumaschinen Personal | 1 | Psch | 0 | 0 | 0
70.04. |  | Gleisbauarbeiten: Absteckung und Abnahmemessung |  |  |  | 0 | 0
70.04.0010. |  | Absteckung durchführen | 440 | m | 0 | 0 | 0
70.04.0020. |  | Geodätische Abnahme Vermessung - Gleise | 440 | m | 0 | 0 | 0
70.04.0030. |  | Hauptpunkte kennzeichnen | 16 | St | 0 | 0 | 0
70.05. |  | Gleisbauarbeiten: Zusammenhangsarbeiten (Herrichten Fläche, Vorarbeiten) |  |  |  | 0 | 0
70.05.0010. |  | Bereitstellungsplatz einrichten räumen | 1 | St | 0 | 0 | 0
70.05.0020. |  | Bereitstellungsplatz einrichten räumen | 1 | St | 0 | 0 | 0
70.05.0030. |  | Bereitstellungsplatz einrichten räumen | 1 | St | 0 | 0 | 0
70.05.0040. |  | Montage-/Demontageplatz einrichten räumen | 1 | St | 0 | 0 | 0
70.05.0050. |  | Baugelände abräumen Aufwuchs H 200-300cm | 4800 | m2 | 0 | 0 | 0
70.05.0060. |  | Bäume fällen | 200 | St | 0 | 0 | 0
70.05.0070. |  | Wurzelstöcke bereits gefällter Bäume roden | 200 | St | 0 | 0 | 0
70.05.0080. |  | Planierarbeiten in Gleisen | 440 | m | 0 | 0 | 0
70.05.0090. |  | Schiene liefern und abladen | 880 | m | 0 | 0 | 0
70.05.0100. |  | Schiene in Längsrichtung verziehen L 10-50m | 880 | m | 0 | 0 | 0
70.05.0110. |  | Schwelle abladen | 420 | St | 0 | 0 | 0
70.05.0120. |  | Randweg herstellen B 70cm T bis 8cm abdecken verdichten Brechsand D 8cm | 880 | m | 0 | 0 | 0
70.05.0130. |  | Kabeltrog Gr. II Einbau in Randweg | 164 | m | 0 | 0 | 0
70.05.0140. |  | Anhebungsbausatz 30° für Kabelkanal Gr. II i. F. | 5 | St | 0 | 0 | 0
70.05.0150. |  | Schachtanschlussbausatz Ausführung 3, Betonkabelkanal Gr. II i. F. | 2 | St | 0 | 0 | 0
70.06. |  | Gleisbauarbeiten: Oberbauarbeiten - Schotteroberbau inkl. Rückbau |  |  |  | 0 | 0
|  | Gleiserneuerung Einzelschwellen |  |  |  |  | 0
70.06.0010. |  | Schiene lösen aufnehmen | 880 | m | 0 | 0
70.06.0020. |  | Schwelle aufnehmen verladen | 740 | St | 0 | 0 | 0
70.06.0030. |  | Gleis auf Verlegeplanum einbauen Schienen aufnehmen aufsetzen mont. an Gleis anschließen | 305 | m | 0 | 0 | 0
|  | Bettungsarbeiten |  |  |  |  | 0
70.06.0040. |  | Bettung aufn. verladen B 4,0-4,5m D 45-50cm | 880 | m3 | 0 | 0
70.06.0050. |  | Bettung Gleisschotter entladen einbauen verd. Einbau Verlegeplanum EV2 50MPa B 3-4m D 25-30cm | 366 | m3 | 0 | 0 | 0
70.07. |  | Gleisbauarbeiten: Oberbauarbeiten - Feste Fahrbahn |  |  |  | 0 | 0
|  | Feste Fahrbahn |  |  |  |  | 0
70.07.0010. |  | S49-Schienen in vorbereitete Schlitze einheben, ablegen und ausrichten. an Gleis anschließen | 135 | m | 0 | 0
70.07.0020. |  | Verguss der Hohlräume | 135 | m | 0 | 0 | 0
70.08. |  | Gleisbauarbeiten: Stopf-/Richtarbeiten |  |  |  | 0 | 0
70.08.0010. |  | Bettungsstoff abladen | 380 | t | 0 | 0 | 0
70.08.0020. |  | Gleis heben Bettung verdichten 1.Stabil. Verschieb. 2.Stabil. Verschieb. | 405 | m | 0 | 0 | 0
70.08.0030. |  | Gleisrtg Verschiebew. Längsh. Hebew. | 405 | m | 0 | 0 | 0
70.08.0040. |  | Gleis stopfen richten verdichten angeschriebene Werte Stopf-Richtmaschine | 405 | m | 0 | 0 | 0
70.09. |  | Gleisbauarbeiten: Schweißarbeiten |  |  |  | 0 | 0
70.09.0010. |  | Schweißwulst mechanisch abarbeiten | 30 | St | 0 | 0 | 0
70.09.0020. |  | Spannungsausgleich Schienen längen Wärmegeräte | 880 | m | 0 | 0 | 0
70.09.0030. |  | Aluminotherm-Verbindungsschweißung SkV | 30 | St | 0 | 0 | 0
70.09.0040. |  | Neuschiene maschinell bearbeiten T 0,3-0,6mm | 440 | m | 0 | 0 | 0
70.10. |  | Erdbauarbeiten: Bodenaustausch |  |  |  | 0 | 0
|  | Hinweis Oberboden |  |  |  |  | 0
70.10.0010. |  | Bodenaustausch Material liefern | 4000 | m3 | 0 | 0
70.11. |  | Erdbauarbeiten: Damm |  |  |  | 0 | 0
70.11.0010. |  | Planum Dammaufstandsfläche | 2300 | m2 | 0 | 0 | 0
70.11.0020. |  | Damm Material liefern | 1000 | m3 | 0 | 0 | 0
70.11.0030. |  | Mulde Graben herstellen | 558 | m | 0 | 0 | 0
70.11.0040. |  | Böschungs-/Rettungstreppe Betonstufen | 5 | m | 0 | 0 | 0
70.12. |  | Erdbauarbeiten: Entwässerung und Versickerung |  |  |  | 0 | 0
70.12.0010. |  | Bahngraben reprofilieren | 450 | m | 0 | 0 | 0
70.13. |  | Erdbauarbeiten: Schutz- und Tragschichten |  |  |  | 0 | 0
70.13.0010. |  | Unterbau vorbereiten Schienen/Schwellen ausgebaut Unterbauschichten ausbauen | 1300 | m3 | 0 | 0 | 0
70.13.0020. |  | Schutz- bzw. Tragschichten herstellen | 2000 | m3 | 0 | 0 | 0
70.13.0030. |  | Oberfläche Tragschicht für Oberbau | 2000 | m2 | 0 | 0 | 0
70.13.0040. |  | Schutz- bzw. Tragschichten herstellen - HGT | 18 | m3 | 0 | 0 | 0
70.13.0050. |  | Schutz- bzw. Tragschichten herstellen - HGT | 9 | m3 | 0 | 0 | 0
70.14. |  | Erdbauarbeiten: Durchlässe / Querungen |  |  |  | 0 | 0
70.14.0010. |  | Stahlbetonrohr Durchlass in offener Bauweise | 8 | m | 0 | 0 | 0
70.14.0020. |  | Böschungsstück für Stahlbetonrohr DN '(500)' | 2 | St | 0 | 0 | 0
70.14.0030. |  | Abbruch bestehender Durchlass | 8 | m | 0 | 0 | 0
70.14.0040. |  | Geländeanpassung Durchlass | 10 | m2 | 0 | 0 | 0
90. |  | Wege |  |  |  | 1177229.4 | 0
90.01. |  | Technische Bearbeitung |  |  |  | 1700
90.01.0010. |  | Berechnung. Ing.-Bauwerke aufstell. Winkelstützen nördl. Umfahrung | 1 | Psch | 800 | 800 | 1177229.4
90.01.0020. |  | Ausführungszeichnungen aufstellen Winkelstützen nördl. Umfahrung | 1 | Psch | 800 | 800 | 1700
90.01.0030. |  | Werkplanung Durchlässe | 1 | Psch | 100 | 100 | 800
90.02. |  | nördliche Umfahrung (linke Talseite) |  |  |  | 208482.5 | 800
|  | Rückbau vorh. Weg |  |  |  |  | 100
90.02.0010. |  | Schicht ohne Bindemittel aufnehmen Abrechng. Abtrag | 510 | m3 | 22 | 11220 | 208482.5
Herstellen Umfahrung
90.02.0020. |  | Boden bzw. Fels lös. u. wiederverw. HoB B und C*Boden i. Zw.verd. Abrechng. Auftrag | 1600 | m3 | 6.5 | 10400 | 11220
90.02.0030. |  | Gel. Boden bzw. Fels des AG aufn. Bod. i.lag./verd.*Abrechng. Auftrag | 1200 | m3 | 5 | 6000
90.02.0040. |  | Abtreppung herstellen | 540 | m2 | 5.5 | 2970 | 10400
90.02.0050. |  | Planum herstellen Ev2 = 45 MPa | 2050 | m2 | 1.2 | 2460 | 6000
|  | Asphaltbauweise |  |  |  |  | 2970
90.02.0060. |  | Schottertragschicht herstellen 0/45*Dicke 40-60 cm | 930 | m2 | 40 | 37200 | 2460
90.02.0070. |  | Asphalttragd. aus AC 16 TD herst. Dicke 10 cm | 810 | m2 | 34 | 27540
90.02.0080. |  | Anschluss a. Fuge m. Fugenm. herst. Tiefe 40 mm*Breite 10 mm Verf. mit Trstr.*Fugenmasse N2 | 27 | m | 8 | 216 | 37200
90.02.0090. |  | Bordstein aus Beton setzen BSt. TB 10x25 cm*gerader Stein | 12 | m | 35 | 420 | 27540
|  | Deckschicht ohne Bindemittel |  |  |  |  | 216
90.02.0100. |  | Frostschutzschicht herstellen 0/56*Dicke 20-60 cm | 830 | m3 | 40 | 33200 | 420
90.02.0110. |  | Schottertragschicht herstellen 0/45*Dicke 25-45 cm | 1000 | m2 | 35 | 35000
90.02.0120. |  | Deckschicht ohne Bindem. herst. 0/8*Dicke 5 cm | 900 | m2 | 8 | 7200 | 33200
|  | Bankette nördliche Umfahrung |  |  |  |  | 35000
90.02.0130. |  | Bankett profilgerecht herstellen Neben Fahrbahn Schotterrasen als Gemisch*Dicke 20-40 cm | 420 | m2 | 18 | 7560 | 7200
Mulden
90.02.0140. |  | Mulde herstellen gewachsener Boden | 320 | m | 4.5 | 1440 | 7560
90.02.0150. |  | Mulde als Raubettmulde befestigen | 170 | m | 25 | 4250
|  | Durchlässe |  |  |  |  | 1440
90.02.0160. |  | Leitungsgr. m. Schachtbaugr. herst. Rohr DN 300*m.Verb./o.Wassrh. lag. i./ver.o.Lz.*Entsorg. gesond. | 26 | m3 | 10 | 260 | 4250
90.02.0170. |  | Planum herstellen Ev2 = 45 MPa | 45 | m2 | 1.2 | 54
90.02.0180. |  | Beton f. Sauberkeitsschicht herst. C12/15*X0*Dicke min. 10 cm | 45 | m2 | 20 | 900 | 260
90.02.0190. |  | Betonrohrleitung herstellen Rohr DN 300*Beton-Rohr K | 31 | m | 80 | 2480 | 54
90.02.0200. |  | Böschungsstück einbauen (Zul.) Rohr DN 300*Beton-Rohr Anlauf 1 zu 1 | 5 | St | 150 | 750 | 900
90.02.0210. |  | Fertigteil-Schacht herstellen BFT*DU 400*Tiefe bis 1,00 m | 1 | St | 1500 | 1500 | 2480
90.02.0220. |  | Schachtabdeckung aufsetzen Gitterrostabdeckung | 1 | St | 800 | 800 | 750
90.02.0230. |  | Schachtanschluss herstellen (Zul.) Rohr DN 300*Beton-Rohr Betonfertigteile | 1 | St | 35 | 35 | 1500
90.02.0240. |  | Baustoff lief.,in Leitungsgr. einb. Kiessand*Rohr DN 300 | 28 | m3 | 25 | 700 | 800
90.02.0250. |  | Pflasterdecke herstellen WBS*20x20x25 | 11 | m2 | 95 | 1045 | 35
90.02.0260. |  | Steinschüttung herstellen Waba. mind.2,60*Dicke 40 cm | 7 | m2 | 45 | 315 | 700
90.02.0270. |  | Mulde herstellen Breite 1,50 m*Tiefe ü. 0,2-0,3m | 15 | m | 6 | 90 | 1045
90.02.0280. |  | Mulde als Raubettmulde befestigen | 15 | m | 35 | 525 | 315
|  | Pflasterrinne |  |  |  |  | 90
90.02.0290. |  | Rinne mit Pflast. aus Beton herst. Pfst.160/160/140*5-zeilig | 7.5 | m | 120 | 900 | 525
90.02.0300. |  | Pflasterdecke herstellen WBS*20x20x25 | 2 | m2 | 95 | 190
|  | Drainleitung |  |  |  |  | 900
90.02.0310. |  | Leitungsgr. m. Schachtbaugr. herst. T = 20 cm*B = 20 cm | 5 | m3 | 8 | 40 | 190
90.02.0320. |  | Sickerstrang herstellen im Straßenkörp. | 110 | m | 7 | 770
90.02.0330. |  | Sickerrohrleitung verlegen in Sickerstrang*Rohr DN 100 | 110 | m | 3.5 | 385 | 40
90.02.0340. |  | Kunststoffschacht herstellen Schacht-DU 400 mm*Höhe bis 1,00 m Aufl.konstr.Erf.*Abd. D400,geschl. | 4 | St | 650 | 2600 | 770
90.02.0350. |  | Kunststoffsch. Anschl. herst.(Zul.) Rohr DN 100 | 4 | St | 30 | 120 | 385
90.02.0360. |  | Schachtanschluss herstellen (Zul.) Rohr DN 100*Betonfertigteile | 2 | St | 30 | 60 | 2600
90.02.0370. |  | Umpflasterung von Einbauten herst. | 4 | St | 150 | 600 | 120
|  | WSW |  |  |  |  | 60
90.02.0380. |  | Frostschutzschicht herstellen 0/56*Dicke 30 cm | 4.5 | m3 | 40 | 180 | 600
90.02.0390. |  | Betonfertigteile einbauen Winkelstützen*FT:Stahlbeton | 8 | m3 | 750 | 6000
90.02.0400. |  | Sickerrohrleitung verlegen Rohr DN 200*Vollsickerrohr | 15 | m | 3.5 | 52.5 | 180
90.02.0410. |  | Formstück einbauen (Zul.) Teller DN 200*Kunststoff-Rohr Rohr DN 200 | 1 | St | 20 | 20 | 6000
90.02.0420. |  | Böschungsstück einbauen (Zul.) | 1 | St | 35 | 35 | 52.5
90.03. |  | südliche Umfahrung + Betriebswege (rechte Talseite) |  |  |  | 661035.5 | 20
|  | Rückbau vorh. Weg (Weg 3) |  |  |  |  | 35
90.03.0010. |  | Schicht ohne Bindemittel aufnehmen Abrechng. Abtrag | 400 | m3 | 22 | 8800 | 661035.5
Herstellen Umfahrung (Wege 4, 5, 6, 7)
90.03.0020. |  | Boden bzw. Fels lös. u. wiederverw. HoB B und C*Boden i. Zw.verd. Abrechng. Auftrag | 20000 | m3 | 6.5 | 130000 | 8800
90.03.0030. |  | Gel. Boden bzw. Fels des AG aufn. Bod. i.lag./verd.*Abrechng. Auftrag | 2500 | m3 | 5 | 12500
90.03.0040. |  | Gel. Boden bzw. Fels des AG aufn. Bod. i.lag./verd.*Abrechng. Auftrag | 17500 | m3 | 5 | 87500 | 130000
90.03.0050. |  | Planum herstellen Ev2 = 45 MPa | 2050 | m2 | 1.2 | 2460 | 12500
|  | Asphaltbauweise (Weg 4 anteilig, Wege 5+6) |  |  |  |  | 87500
90.03.0060. |  | Schottertragschicht herstellen 0/45*Dicke 40-60 cm | 1710 | m2 | 40 | 68400 | 2460
90.03.0070. |  | Asphalttragd. aus AC 16 TD herst. Dicke 10 cm | 1490 | m2 | 34 | 50660
90.03.0080. |  | Anschluss a. Fuge m. Fugenm. herst. Tiefe 40 mm*Breite 10 mm Verf. mit Trstr.*Fugenmasse N2 | 56 | m | 8 | 448 | 68400
90.03.0090. |  | Bordstein aus Beton setzen BSt. TB 10x25 cm*gerader Stein | 40 | m | 35 | 1400 | 50660
|  | Deckschicht ohne Bindemittel (Weg 4 anteilig, Weg 7) |  |  |  |  | 448
90.03.0100. |  | Frostschutzschicht herstellen 0/56*Dicke 20-60 cm | 2590 | m3 | 40 | 103600 | 1400
90.03.0110. |  | Schottertragschicht herstellen 0/45*Dicke 25-45 cm | 3120 | m2 | 35 | 109200
90.03.0120. |  | Deckschicht ohne Bindem. herst. 0/8*Dicke 5 cm | 2810 | m2 | 8 | 22480 | 103600
|  | Bankette (Wege 4, 5, 6, 7) |  |  |  |  | 109200
90.03.0130. |  | Bankett profilgerecht herstellen Neben Fahrbahn Schotterrasen als Gemisch*Dicke 20-40 cm | 930 | m2 | 18 | 16740 | 22480
Mulden (Wege 4, 5, 6, 7)
90.03.0140. |  | Mulde herstellen gewachsener Boden | 1570 | m | 4.5 | 7065 | 16740
90.03.0150. |  | Mulde als Raubettmulde befestigen | 560 | m | 25 | 14000
90.03.0160. |  | Einlaufbauwerk für Raubettmulde inkl. Rechen | 1 | Stk | 4500 | 4500 | 7065
90.03.0170. |  | Rohrleitung PE ID DN300 | 20 | m | 140 | 2800 | 14000
|  | Durchlässe (Wege 4, 5, 6, 7) |  |  |  |  | 4500
90.03.0180. |  | Leitungsgr. m. Schachtbaugr. herst. Rohr DN 300*m.Verb./o.Wassrh. lag. i./ver.o.Lz.*Entsorg. gesond. | 26 | m3 | 10 | 260 | 2800
90.03.0190. |  | Planum herstellen Ev2 = 45 MPa | 45 | m2 | 1.2 | 54
90.03.0200. |  | Beton f. Sauberkeitsschicht herst. C12/15*X0*Dicke min. 10 cm | 45 | m2 | 20 | 900 | 260
90.03.0210. |  | Betonrohrleitung herstellen Rohr DN 300*Beton-Rohr K | 32 | m | 80 | 2560 | 54
90.03.0220. |  | Böschungsstück einbauen (Zul.) Rohr DN 300*Beton-Rohr Anlauf 1 zu 1 | 8 | St | 150 | 1200 | 900
90.03.0230. |  | Fertigteil-Schacht herstellen BFT*DU 400*Tiefe bis 1,00 m | 1 | St | 1500 | 1500 | 2560
90.03.0240. |  | Schachtabdeckung aufsetzen Gitterrostabdeckung | 1 | St | 800 | 800 | 1200
90.03.0250. |  | Schachtanschluss herstellen (Zul.) Rohr DN 300*Beton-Rohr Betonfertigteile | 1 | St | 35 | 35 | 1500
90.03.0260. |  | Baustoff lief.,in Leitungsgr. einb. Kiessand*Rohr DN 300 | 28 | m3 | 25 | 700 | 800
90.03.0270. |  | Pflasterdecke herstellen WBS*20x20x25 | 24 | m2 | 95 | 2280 | 35
90.03.0280. |  | Steinschüttung herstellen Waba. mind.2,60*Dicke 40 cm | 16 | m2 | 45 | 720 | 700
90.03.0290. |  | Mulde herstellen Breite 1,50 m*Tiefe ü. 0,2-0,3m | 16 | m | 6 | 96 | 2280
|  | Pflasterrinne |  |  |  |  | 720
90.03.0300. |  | Rinne mit Pflast. aus Beton herst. Pfst.160/160/140*5-zeilig | 7.5 | m | 120 | 900 | 96
90.03.0310. |  | Pflasterdecke herstellen WBS*20x20x25 | 2 | m2 | 95 | 190
|  | WSW |  |  |  |  | 900
90.03.0320. |  | Frostschutzschicht herstellen 0/56*Dicke 30 cm | 4.5 | m3 | 40 | 180 | 190
90.03.0330. |  | Betonfertigteile einbauen Winkelstützen*FT:Stahlbeton | 8 | m3 | 750 | 6000
90.03.0340. |  | Sickerrohrleitung verlegen Rohr DN 200*Vollsickerrohr | 15 | m | 3.5 | 52.5 | 180
90.03.0350. |  | Formstück einbauen (Zul.) Teller DN 200*Kunststoff-Rohr Rohr DN 200 | 1 | St | 20 | 20 | 6000
90.03.0360. |  | Böschungsstück einbauen (Zul.) | 1 | St | 35 | 35 | 52.5
90.04. |  | Betriebswege Damm |  |  |  | 306011.4 | 20
|  | ws Dammfußweg |  |  |  |  | 35
90.04.0010. |  | Boden bzw. Fels lös. u. wiederverw. HoB B und C*Boden i. Zw.verd. Abrechng. Auftrag | 90 | m3 | 6.5 | 585 | 306011.4
90.04.0020. |  | Gel. Boden bzw. Fels des AG aufn. Bod. i.lag./verd.*Abrechng. Auftrag | 4700 | m3 | 5 | 23500
90.04.0030. |  | Planum herstellen Ev2 = 45 MPa | 1200 | m2 | 1.2 | 1440 | 585
|  | Asphaltbauweise |  |  |  |  | 23500
90.04.0040. |  | Schottertragschicht herstellen 0/45*Dicke 40-60 cm | 520 | m2 | 40 | 20800 | 1440
90.04.0050. |  | Asphalttragd. aus AC 16 TD herst. Dicke 10 cm | 460 | m2 | 34 | 15640
90.04.0060. |  | Anschluss a. Fuge m. Fugenm. herst. Bord-Randfuge*Deckschicht Tiefe 40 mm*Breite 10 mm Verf. mit Trstr.*Fugenmasse N2 | 3 | m | 8 | 24 | 20800
90.04.0070. |  | Bordstein aus Beton setzen BSt. TB 10x25 cm*gerader Stein | 3 | m | 35 | 105 | 15640
|  | Herstellen Umfahrung Deckschicht ohne Bindemittel |  |  |  |  | 24
90.04.0080. |  | Frostschutzschicht herstellen 0/56*Dicke 20-60 cm | 460 | m3 | 40 | 18400 | 105
90.04.0090. |  | Schottertragschicht herstellen 0/45*Dicke 25-45 cm | 600 | m2 | 35 | 21000
90.04.0100. |  | Deckschicht ohne Bindem. herst. 0/8*Dicke 5 cm | 550 | m2 | 8 | 4400 | 18400
|  | ls Dammfußweg |  |  |  |  | 21000
90.04.0110. |  | Boden bzw. Fels lös. u. wiederverw. HoB B und C*Boden i. Zw.verd. Abrechng. Auftrag | 300 | m3 | 6.5 | 1950 | 4400
90.04.0120. |  | Gel. Boden bzw. Fels des AG aufn. Bod. i.lag./verd.*Abrechng. Auftrag | 170 | m3 | 5 | 850
90.04.0130. |  | Planum herstellen Ev2 = 45 MPa | 1800 | m2 | 1.2 | 2160 | 1950
90.04.0140. |  | Frostschutzschicht herstellen 0/56*Dicke 20-60 cm | 470 | m3 | 40 | 18800 | 850
90.04.0150. |  | Schottertragschicht herstellen 0/45*Dicke 25-45 cm | 1700 | m2 | 35 | 59500 | 2160
90.04.0160. |  | Deckschicht ohne Bindem. herst. 0/8*Dicke 5 cm | 1500 | m2 | 8 | 12000 | 18800
|  | ws Bermenzuwegung |  |  |  |  | 59500
90.04.0170. |  | Boden bzw. Fels lös. u. wiederverw. HoB B und C*Boden i. Zw.verd. Abrechng. Auftrag | 20 | m3 | 6.5 | 130 | 12000
90.04.0180. |  | Gel. Boden bzw. Fels des AG aufn. Bod. i.lag./verd.*Abrechng. Auftrag | 1000 | m3 | 5 | 5000
90.04.0190. |  | Planum herstellen Ev2 = 45 MPa | 500 | m2 | 1.2 | 600 | 130
90.04.0200. |  | Frostschutzschicht herstellen 0/56*Dicke 20-60 cm | 150 | m3 | 40 | 6000 | 5000
90.04.0210. |  | Schottertragschicht herstellen 0/45*Dicke 25-45 cm | 420 | m2 | 35 | 14700 | 600
90.04.0220. |  | Deckschicht ohne Bindem. herst. 0/8*Dicke 5 cm | 380 | m2 | 8 | 3040 | 6000
|  | Durchlass |  |  |  |  | 14700
90.04.0230. |  | Leitungsgr. m. Schachtbaugr. herst. Rohr DN 300*m.Verb./o.Wassrh. lag. i./ver.o.Lz.*Entsorg. gesond. | 15 | m3 | 10 | 150 | 3040
90.04.0240. |  | Planum herstellen Ev2 = 45 MPa | 10 | m2 | 1.2 | 12
90.04.0250. |  | Beton f. Sauberkeitsschicht herst. C12/15*X0*Dicke min. 10 cm | 10 | m2 | 20 | 200 | 150
90.04.0260. |  | Betonrohrleitung herstellen Rohr DN 300*Beton-Rohr K | 8 | m | 80 | 640 | 12
90.04.0270. |  | Böschungsstück einbauen (Zul.) Rohr DN 300*Beton-Rohr Anlauf 1 zu 1 | 2 | St | 150 | 300 | 200
90.04.0280. |  | Baustoff lief.,in Leitungsgr. einb. Kiessand*Rohr DN 300 | 8 | m3 | 25 | 200 | 640
90.04.0290. |  | Pflasterdecke herstellen WBS*20x20x25 | 15 | m2 | 95 | 1425 | 300
|  | ls Bermenzuwegung |  |  |  |  | 200
90.04.0300. |  | Boden bzw. Fels lös. u. wiederverw. HoB B und C*Boden i. Zw.verd. Abrechng. Auftrag | 260 | m3 | 6.5 | 1690 | 1425
90.04.0310. |  | Gel. Boden bzw. Fels des AG aufn. Bod. i.lag./verd.*Abrechng. Auftrag | 210 | m3 | 5 | 1050
90.04.0320. |  | Planum herstellen Ev2 = 45 MPa | 900 | m2 | 1.2 | 1080 | 1690
90.04.0330. |  | Frostschutzschicht herstellen 0/56*Dicke 20-60 cm | 310 | m3 | 40 | 12400 | 1050
90.04.0340. |  | Schottertragschicht herstellen 0/45*Dicke 25-45 cm | 800 | m2 | 35 | 28000 | 1080
90.04.0350. |  | Deckschicht ohne Bindem. herst. 0/8*Dicke 5 cm | 730 | m2 | 8 | 5840 | 12400
|  | Durchlass |  |  |  |  | 28000
90.04.0360. |  | Leitungsgr. m. Schachtbaugr. herst. Rohr DN 300*m.Verb./o.Wassrh. lag. i./ver.o.Lz.*Entsorg. gesond. | 26 | m3 | 10 | 260 | 5840
90.04.0370. |  | Planum herstellen Ev2 = 45 MPa | 17 | m2 | 1.2 | 20.4
90.04.0380. |  | Beton f. Sauberkeitsschicht herst. C12/15*X0*Dicke min. 10 cm | 17 | m2 | 20 | 340 | 260
90.04.0390. |  | Betonrohrleitung herstellen Rohr DN 300*Beton-Rohr K | 14 | m | 80 | 1120 | 20.4
90.04.0400. |  | Böschungsstück einbauen (Zul.) Rohr DN 300*Beton-Rohr Anlauf 1 zu 1 | 1 | St | 150 | 150 | 340
90.04.0410. |  | Fertigteil-Schacht herstellen BFT*DU 400*Tiefe bis 2,00 m | 1 | St | 1500 | 1500 | 1120
90.04.0420. |  | Schachtabdeckung aufsetzen Gitterrostabdeckung | 1 | St | 800 | 800 | 150
90.04.0430. |  | Schachtanschluss herstellen (Zul.) Rohr DN 300*Beton-Rohr Betonfertigteile | 1 | St | 35 | 35 | 1500
90.04.0440. |  | Baustoff lief.,in Leitungsgr. einb. Kiessand*Rohr DN 300 | 13 | m3 | 25 | 325 | 800
90.04.0450. |  | Pflasterdecke herstellen WBS*20x20x25 | 15 | m2 | 95 | 1425 | 35
|  | Bankette |  |  |  |  | 325
90.04.0460. |  | Bankett profilgerecht herstellen Neben Fahrbahn Schotterrasen als Gemisch*Dicke 20-40 cm | 750 | m2 | 18 | 13500 | 1425
Mulden
90.04.0470. |  | Mulde herstellen gewachsener Boden | 650 | m | 4.5 | 2925 | 13500
99. |  | Landschaftsbau |  |  |  | 264885
99.01. |  | Aufforstung |  |  |  | 102660 | 2925
99.01.0010. |  | Wurzelschutzgel liefern | 15 | kg | 15 | 225 | 264885
99.01.0020. |  | Gehölzwurzeln in Schutzlös. tauchen ... Freitext ...*... Freitext ... | 4580 | St | 0.05 | 229 | 102660
99.01.0030. |  | Quercus robur liefern ... Freitext ...*HkG 817 06 | 2050 | St | 1.2 | 2460 | 225
99.01.0040. |  | Carpinus betulus liefern ... Freitext ...*HkG 806 04 | 600 | St | 1 | 600 | 229
99.01.0050. |  | Alnus glutinosa liefern ... Freitext ...*HkG 802 04 | 1000 | St | 1 | 1000 | 2460
99.01.0060. |  | Acer pseudoplatanus liefern ... Freitext ...*HkG 801 04 | 300 | St | 1 | 300 | 600
99.01.0070. |  | Sorbus aucuparia liefern ... Freitext ...*VkG 4 | 80 | St | 1 | 80 | 1000
99.01.0080. |  | Prunus avium liefern ... Freitext ...*HkG 814 04 | 80 | St | 1 | 80 | 300
99.01.0090. |  | Corylus avellana liefern v.Str 4Tr.60-100*VkG 4 | 80 | St | 1 | 80 | 80
99.01.0100. |  | Prunus spinosa liefern ... Freitext ...*VkG 4 | 40 | St | 1 | 40 | 80
99.01.0110. |  | Rhamnus frangula liefern ... Freitext ...*VkG 4 | 50 | St | 1 | 50 | 80
99.01.0120. |  | Salix fragilis liefern v.Str 4Tr. 60-100*VkG 4 | 100 | St | 1 | 100 | 40
99.01.0130. |  | Salix purpurea liefern v.Str 4Tr. 60-100*VkG 4 | 100 | St | 1 | 100 | 50
99.01.0140. |  | Salix viminalis liefern v.Str 4Tr. 60-100*VkG 4 | 100 | St | 1 | 100 | 100
99.01.0150. |  | Gehölz pflanzen l.Hei, l.Str.,J.*Loch 30x30x30 cm Boden einplan. | 4280 | St | 2.2 | 9416 | 100
99.01.0160. |  | Gehölz pflanzen v.Str.*steiler 1:3 Böschung*Loch 30x30x30 cm Boden einplan. | 300 | St | 3 | 900 | 100
99.01.0170. |  | Greifvogelstange setzen Länge 5,00 m*Zopf-DU 10-12 cm | 10 | St | 45 | 450 | 9416
|  | Kontrolle Verbissschutzzaun |  |  |  |  | 900
99.01.0180. |  | Verbissschutzzaun herstellen Abst. 150/40-130*Gefl. verankern Höhe 2,0 m*... Freitext ... Pfahl 2,50 m*Pfahlabstand 4 m ... Freitext ... | 1000 | m | 11 | 11000 | 450
99.01.0190. |  | Tor herstellen 1-2 Schwebepfähle*Zaunfeldlänge | 8 | St | 75 | 600
|  | Fertigstellungspflege |  |  |  |  | 11000
99.01.0200. |  | Reparatur Verbissschutzzaun | 50 | m | 15 | 750 | 600
99.01.0210. |  | Gehölzfläche pflegen über 0,5-1 St/m2*1. Pflegegang Fertigst.pflege*... Freitext ... ... Freitext ... | 4400 | m2 | 0.6 | 2640
99.01.0220. |  | Gehölzfläche pflegen Böschung, st. 1:3*über 0,5-1 St/m2 1. Pflegegang*Fertigst.pflege ... Freitext ...*... Freitext ... | 1100 | m2 | 1 | 1100 | 750
99.01.0230. |  | Gehölzfläche pflegen über 0,5-1 St/m2*2. Pflegegang Fertigst.pflege*... Freitext ... ... Freitext ... | 4400 | m2 | 0.6 | 2640 | 2640
99.01.0240. |  | Gehölzfläche pflegen Böschung, st. 1:3*über 0,5-1 St/m2 2. Pflegegang*Fertigst.pflege ... Freitext ...*... Freitext ... | 1100 | m2 | 1 | 1100 | 1100
99.01.0250. |  | Gehölzfläche pflegen über 0,5-1 St/m2*3. Pflegegang Fertigst.pflege*... Freitext ... ... Freitext ... | 4400 | m2 | 0.6 | 2640 | 2640
99.01.0260. |  | Gehölzfläche pflegen Böschung, st. 1:3*über 0,5-1 St/m2 3. Pflegegang*Fertigst.pflege ... Freitext ...*... Freitext ... | 1100 | m2 | 1 | 1100 | 1100
|  | Entwicklungspflege 1. Jahr |  |  |  |  | 2640
99.01.0270. |  | Reparatur Verbissschutzzaun | 50 | m | 15 | 750 | 1100
99.01.0280. |  | Gehölzfläche pflegen über 0,5-1 St/m2*1. Pflegegang E.-pflege 1. Jahr*... Freitext ... ... Freitext ... | 4400 | m2 | 0.6 | 2640
99.01.0290. |  | Gehölzfläche pflegen Böschung, st. 1:3*über 0,5-1 St/m2 1. Pflegegang*E.-pflege 1. Jahr ... Freitext ...*... Freitext ... | 1100 | m2 | 1 | 1100 | 750
99.01.0300. |  | Gehölzfläche pflegen über 0,5-1 St/m2*2. Pflegegang E.-pflege 1. Jahr*... Freitext ... ... Freitext ... | 4400 | m2 | 0.6 | 2640 | 2640
99.01.0310. |  | Gehölzfläche pflegen Böschung, st. 1:3*über 0,5-1 St/m2 2. Pflegegang*E.-pflege 1. Jahr ... Freitext ...*... Freitext ... | 1100 | m2 | 1 | 1100 | 1100
99.01.0320. |  | Gehölzfläche pflegen über 0,5-1 St/m2*3. Pflegegang E.-pflege 1. Jahr*... Freitext ... ... Freitext ... | 4400 | m2 | 0.6 | 2640 | 2640
99.01.0330. |  | Gehölzfläche pflegen Böschung, st. 1:3*über 0,5-1 St/m2 3. Pflegegang*E.-pflege 1. Jahr ... Freitext ...*... Freitext ... | 1100 | m2 | 1 | 1100 | 1100
|  | Entwicklungspflege 2. Jahr |  |  |  |  | 2640
99.01.0340. |  | Reparatur Verbissschutzzaun | 50 | m | 15 | 750 | 1100
99.01.0350. |  | Gehölzfläche pflegen über 0,5-1 St/m2*1. Pflegegang E.-pflege 2. Jahr*... Freitext ... ... Freitext ... | 4400 | m2 | 0.6 | 2640
99.01.0360. |  | Gehölzfläche pflegen Böschung, st. 1:3*über 0,5-1 St/m2 1. Pflegegang*E.-pflege 2. Jahr ... Freitext ...*... Freitext ... | 1100 | m2 | 1 | 1100 | 750
99.01.0370. |  | Gehölzfläche pflegen über 0,5-1 St/m2*2. Pflegegang E.-pflege 2. Jahr*... Freitext ... ... Freitext ... | 4400 | m2 | 0.6 | 2640 | 2640
99.01.0380. |  | Gehölzfläche pflegen Böschung, st. 1:3*über 0,5-1 St/m2 2. Pflegegang*E.-pflege 2. Jahr ... Freitext ...*... Freitext ... | 1100 | m2 | 1 | 1100 | 1100
99.01.0390. |  | Gehölzfläche pflegen über 0,5-1 St/m2*3. Pflegegang E.-pflege 2. Jahr*... Freitext ... ... Freitext ... | 4400 | m2 | 0.6 | 2640 | 2640
99.01.0400. |  | Gehölzfläche pflegen Böschung, st. 1:3*über 0,5-1 St/m2 3. Pflegegang*E.-pflege 2. Jahr ... Freitext ...*... Freitext ... | 1100 | m2 | 1 | 1100 | 1100
|  | Entwicklungspflege 3. Jahr |  |  |  |  | 2640
99.01.0410. |  | Reparatur Verbissschutzzaun | 50 | m | 15 | 750 | 1100
99.01.0420. |  | Gehölzfläche pflegen über 0,5-1 St/m2*1. Pflegegang E.-pflege 3. Jahr*... Freitext ... ... Freitext ... | 4400 | m2 | 0.6 | 2640
99.01.0430. |  | Gehölzfläche pflegen Böschung, st. 1:3*über 0,5-1 St/m2 1. Pflegegang*E.-pflege 3. Jahr ... Freitext ...*... Freitext ... | 1100 | m2 | 1 | 1100 | 750
99.01.0440. |  | Gehölzfläche pflegen über 0,5-1 St/m2*2. Pflegegang E.-pflege 3. Jahr*... Freitext ... ... Freitext ... | 4400 | m2 | 0.6 | 2640 | 2640
99.01.0450. |  | Gehölzfläche pflegen Böschung, st. 1:3*über 0,5-1 St/m2 2. Pflegegang*E.-pflege 3. Jahr ... Freitext ...*... Freitext ... | 1100 | m2 | 1 | 1100 | 1100
99.01.0460. |  | Gehölzfläche pflegen über 0,5-1 St/m2*3. Pflegegang E.-pflege 3. Jahr*... Freitext ... ... Freitext ... | 4400 | m2 | 0.6 | 2640 | 2640
99.01.0470. |  | Gehölzfläche pflegen Böschung, st. 1:3*über 0,5-1 St/m2 3. Pflegegang*E.-pflege 3. Jahr ... Freitext ...*... Freitext ... | 1100 | m2 | 1 | 1100 | 1100
|  | Entwicklungspflege 4. Jahr |  |  |  |  | 2640
99.01.0480. |  | Reparatur Verbissschutzzaun | 50 | m | 15 | 750 | 1100
99.01.0490. |  | Gehölzfläche pflegen über 0,5-1 St/m2*1. Pflegegang ... Freitext ...*... Freitext ... ... Freitext ... | 4400 | m2 | 0.6 | 2640
99.01.0500. |  | Gehölzfläche pflegen Böschung, st. 1:3*über 0,5-1 St/m2 1. Pflegegang*... Freitext ... ... Freitext ...*... Freitext ... | 1100 | m2 | 1 | 1100 | 750
99.01.0510. |  | Gehölzfläche pflegen über 0,5-1 St/m2*2. Pflegegang ... Freitext ...*... Freitext ... ... Freitext ... | 4400 | m2 | 0.6 | 2640 | 2640
99.01.0520. |  | Gehölzfläche pflegen Böschung, st. 1:3*über 0,5-1 St/m2 2. Pflegegang*... Freitext ... ... Freitext ...*... Freitext ... | 1100 | m2 | 1 | 1100 | 1100
99.01.0530. |  | Gehölzfläche pflegen über 0,5-1 St/m2*3. Pflegegang ... Freitext ...*... Freitext ... ... Freitext ... | 4400 | m2 | 0.6 | 2640 | 2640
99.01.0540. |  | Gehölzfläche pflegen Böschung, st. 1:3*über 0,5-1 St/m2 3. Pflegegang*... Freitext ... ... Freitext ...*... Freitext ... | 1100 | m2 | 1 | 1100 | 1100
99.01.0550. |  | Verbissschutzzaun abbauen Höhe Gefl. 2,00 m*Pfahl 2,50 m Pfahlabstand 4 m | 1000 | m | 15 | 15000 | 2640
99.02. |  | Saatarbeiten |  |  |  | 162225 | 1100
|  | Ansaaten |  |  |  |  | 15000
99.02.0010. |  | Tiefenlockerung des Untergrunds bis 30 cm Tiefe | 74500 | m² | 0.15 | 11175 | 162225
99.02.0020. |  | Fläche lockern Oberboden*Grubbern*Tiefe 30 cm Horizontal | 74500 | m2 | 0.1 | 7450
99.02.0030. |  | Fläche lockern Oberboden*Eggen*Tiefe 10 cm Horizontal | 74500 | m2 | 0.1 | 7450 | 11175
99.02.0040. |  | Zertifiz. gebietseig. Saatgut lief. Böschung zertif.*Ursprungsgeb. 6 | 140 | kg | 50 | 7000 | 7450
99.02.0050. |  | Zertifiz. gebietseig. Saatgut lief. Frischw. zertif.*Ursprungsgeb. 6 | 375 | kg | 65 | 24375 | 7450
99.02.0060. |  | Rasenansaat mit RSM Regio herst. steiler 1:3*Feinplanum herst. | 20000 | m2 | 0.2 | 4000 | 7000
99.02.0070. |  | Rasenansaat mit RSM Regio herst. eben bis 1:3*Feinplanum herst. | 74500 | m2 | 0.2 | 14900 | 24375
|  | Fertigstellungspflege |  |  |  |  | 4000
99.02.0080. |  | Rasen mähen steiler 1:3*1. Pflegegang | 20000 | m2 | 0.1 | 2000 | 14900
99.02.0090. |  | Rasen mähen bis 1:3*1. Pflegegang | 74500 | m2 | 0.05 | 3725
99.02.0100. |  | Rasen mähen steiler 1:3*2. Pflegegang | 20000 | m2 | 0.1 | 2000 | 2000
99.02.0110. |  | Rasen mähen bis 1:3*2. Pflegegang | 74500 | m2 | 0.05 | 3725 | 3725
99.02.0120. |  | Rasen mähen steiler 1:3*3. Pflegegang | 20000 | m2 | 0.1 | 2000 | 2000
99.02.0130. |  | Rasen mähen bis 1:3*3. Pflegegang | 74500 | m2 | 0.05 | 3725 | 3725
|  | Entwicklungspflege |  |  |  |  | 2000
99.02.0140. |  | Rasen mähen steiler 1:3*1. Pflegegang E.-pflege 1. Jahr | 20000 | m2 | 0.1 | 2000 | 3725
99.02.0150. |  | Rasen mähen bis 1:3*1. Pflegegang E.-pflege 1. Jahr | 74500 | m2 | 0.05 | 3725
99.02.0160. |  | Rasen mähen steiler 1:3*2. Pflegegang E.-pflege 1. Jahr | 20000 | m2 | 0.1 | 2000 | 2000
99.02.0170. |  | Rasen mähen bis 1:3*2. Pflegegang E.-pflege 1. Jahr | 74500 | m2 | 0.05 | 3725 | 3725
99.02.0180. |  | Rasen mähen steiler 1:3*3. Pflegegang E.-pflege 1. Jahr | 20000 | m2 | 0.1 | 2000 | 2000
99.02.0190. |  | Rasen mähen bis 1:3*3. Pflegegang E.-pflege 1. Jahr | 74500 | m2 | 0.05 | 3725 | 3725
99.02.0200. |  | Rasen mähen steiler 1:3*1. Pflegegang E.-pflege 2. Jahr | 20000 | m2 | 0.1 | 2000 | 2000
99.02.0210. |  | Rasen mähen bis 1:3*1. Pflegegang E.-pflege 2. Jahr | 74500 | m2 | 0.05 | 3725 | 3725
99.02.0220. |  | Rasen mähen steiler 1:3*2. Pflegegang E.-pflege 2. Jahr | 20000 | m2 | 0.1 | 2000 | 2000
99.02.0230. |  | Rasen mähen bis 1:3*2. Pflegegang E.-pflege 2. Jahr | 74500 | m2 | 0.05 | 3725 | 3725
99.02.0240. |  | Rasen mähen steiler 1:3*3. Pflegegang E.-pflege 2. Jahr | 20000 | m2 | 0.1 | 2000 | 2000
99.02.0250. |  | Rasen mähen bis 1:3*3. Pflegegang E.-pflege 2. Jahr | 74500 | m2 | 0.05 | 3725 | 3725
99.02.0260. |  | Rasen mähen steiler 1:3*1. Pflegegang E.-pflege 3. Jahr | 20000 | m2 | 0.1 | 2000 | 2000
99.02.0270. |  | Rasen mähen bis 1:3*1. Pflegegang E.-pflege 3. Jahr | 74500 | m2 | 0.05 | 3725 | 3725
99.02.0280. |  | Rasen mähen steiler 1:3*2. Pflegegang E.-pflege 3. Jahr | 20000 | m2 | 0.1 | 2000 | 2000
99.02.0290. |  | Rasen mähen bis 1:3*2. Pflegegang E.-pflege 3. Jahr | 74500 | m2 | 0.05 | 3725 | 3725
99.02.0300. |  | Rasen mähen steiler 1:3*3. Pflegegang E.-pflege 3. Jahr | 20000 | m2 | 0.1 | 2000 | 2000
99.02.0310. |  | Rasen mähen bis 1:3*3. Pflegegang E.-pflege 3. Jahr | 74500 | m2 | 0.05 | 3725 | 3725
99.02.0320. |  | Rasen mähen steiler 1:3*1. Pflegegang ... Freitext ...*Mähgut Verw. AN Höhe 6-10 cm | 20000 | m2 | 0.1 | 2000 | 2000
99.02.0330. |  | Rasen mähen ... Freitext ...*1. Pflegegang ... Freitext ...*Mähgut Verw. AN Höhe 6-10 cm | 74500 | m2 | 0.05 | 3725 | 3725
99.02.0340. |  | Rasen mähen steiler 1:3*2. Pflegegang ... Freitext ...*Mähgut Verw. AN Höhe 6-10 cm | 20000 | m2 | 0.1 | 2000 | 2000
99.02.0350. |  | Rasen mähen ... Freitext ...*2. Pflegegang ... Freitext ...*Mähgut Verw. AN Höhe 6-10 cm | 74500 | m2 | 0.05 | 3725 | 3725
99.02.0360. |  | Rasen mähen steiler 1:3*3. Pflegegang ... Freitext ...*Mähgut Verw. AN Höhe 6-10 cm | 20000 | m2 | 0.1 | 2000 | 2000
99.02.0370. |  | Rasen mähen ... Freitext ...*3. Pflegegang ... Freitext ...*Mähgut Verw. AN Höhe 6-10 cm | 74500 | m2 | 0.05 | 3725 | 3725
| 11.02.0360. |  | Rasen mähen steiler 1:3*3. Pflegegang ... Freitext ...*Mähgut Verw. AN Höhe 6-10 cm | 20000 | m2 | 0.1 | 2000
| 11.02.0370. |  | Rasen mähen ... Freitext ...*3. Pflegegang ... Freitext ...*Mähgut Verw. AN Höhe 6-10 cm | 74500 | m2 | 0.05 | 3725

## Einzelpreisaufgliederung
Pos. für Einzelpreisaufgliederung
10.03.0140. | Boden bzw. Fels AG verbessern Fließerde*D2 | 15000 | m3 | 6.7 | 100500 | 100500
10.03.0170. | Boden bzw. Fels lös. u. wiederverw. Tonschiefer VE/VA (VZ)*Boden i. Zw.verd. Abrechng. Auftrag | 135000 | m3 | 9 | 1215000 | 1215000
10.03.0180. | Boden bzw. Fels AG verbessern Tonschiefer VE/VA (VZ)*S1 | 115000 | m3 | 6.7 | 770500 | 770500
10.03.0210. | Boden bzw. Fels AG verbessern Tonschiefer VE/VA (VZ)*F3 | 9000 | m3 | 6.7 | 60300 | 60300
10.06.0080. | Stahlspundbohlen einbringen Einbring.n.Wahl*Talflanke bis 1:3 | 110 | m2 | 20 | 2200 | 2200
10.07.0040. | Gel. Boden bzw. Fels des AG aufn. Dichtungsmaterial D2*Bod. i.lag./verd. | 12000 | m3 | 5 | 60000 | 60000
20.04.0050. | Bohrpfahlwand herstellen Nicht ges. verg.*Bewehrung ges. Bohrg. förd.+lag.*Wand wasserd. ... Freitext ...*DU 110 - 125 cm Länge 12-14 m | 3440 | m2 | 0 | 0 | 0
20.06.0160. | BBQ-03, Bauteilgruppe 212,214,621, C30/37, ZTV-W | 6820 | m3 | 0 | 0 | 0
20.06.0510. | Schalung Massivbauwerk Feld 1 bis 7, vertikal, herstellen | 1200 | m2 | 160 | 192000 | 192000
20.06.0530. | Schalung Massivbauwerk Feld 1 bis 7, geneigt, herstellen | 1300 | m2 | 180 | 234000 | 234000
20.06.0630. | Schalung Brückenplatte, HWE-Brücke | 350 | m² | 0 | 0 | 0
20.06.0710. | Abdeckungen Bahndurchlass | 1 | St | 9800 | 9800 | 9800